## Orçamento Sintético
|  |  | Obra | Bancos |  | B.D.I. |  | Encargos Sociais
|  |  | Requalificação da Escola Sesi - Nova Iguaçu | SINAPI - 08/2025 - Rio de Janeiro EMOP - 08/2025 - Rio de Janeiro |  | 22,12% |  | Não Desonerado: embutido nos preços unitário dos insumos de mão de obra, de acordo com as bases.
Orçamento Sintético
Item | Código | Banco | Descrição | Und | Quant. | Valor Unit | Total | Peso (%)
1 |  |  | Serviços preliminares |  |  |  | 701227.52 | 4.55%
1.1 | 01.008.0200-0 | EMOP | MOBILIZACAO E DESMOBILIZACAO DE EQUIPAMENTO E EQUIPE DE SOND AGEM E PERFURACAO A PERCUSSAO,COM TRANSPORTE DE 101 A 200KM 34% - DESGASTE DE FERRAMENTAS E EPI (3%) E ASSISTENCIA TECNI CA (30%) | UN | 1 | 9500.66 | 9500.66 | 0.06164%
1.2 | GEN_02.01.0015 | Próprio | ART - Anotação de Responsabilidade Técnica | UNID | 2 | 271.47 | 542.94 | 0.003523%
1.3 | 02.020.0002-0 | EMOP | PLACA DE IDENTIFICACAO DE OBRA PUBLICA,TIPO BANNER/PLOTTER,C ONSTITUIDA POR LONA E IMPRESSAO DIGITAL,INCLUSIVE SUPORTES D E MADEIRA.FORNECIMENTO E COLOCACAO 3% - DESGASTE DE FERRAMENTAS E EPI | m² | 2 | 311.65 | 623.3 | 0.004044%
1.4 | GEN_01.01.0029 | Próprio | Projeto de Proteção Passiva | Unid | 1 | 6000 | 6000 | 0.03893%
1.5 |  |  | MARCAÇÃO DE OBRA |  |  |  | 89735.67 | 0.5822%
1.5.1 | 01.018.0001-0 | EMOP | MARCACAO DE OBRA SEM INSTRUMENTO TOPOGRAFICO,CONSIDERADA A P ROJECAO HORIZONTAL DA AREA ENVOLVENTE 3% - DESGASTE DE FERRAMENTAS E EPI | m² | 823.7 | 4.05 | 3335.99 | 0.02164%
1.5.2 | 99059 | SINAPI | LOCAÇÃO CONVENCIONAL DE OBRA, UTILIZANDO GABARITO DE TÁBUAS CORRIDAS PONTALETADAS A CADA 2,00M - 2 UTILIZAÇÕES. AF_03/2024 | M | 1033.86 | 83.57 | 86399.68 | 0.5606%
1.6 |  |  | INSTALAÇÕES PROVISÓRIAS |  |  |  | 477107.3 | 3.096%
1.6.1 |  |  | Instalações Provisórias (empresa) |  |  |  | 202269.28 | 1.312%
1.6.1.1 | 105118 | SINAPI | TAPUME EM CHAPA DE MADEIRA OSB. AF_03/2024 | m² | 1474.4 | 78.67 | 115991.05 | 0.7526%
1.6.1.2 | 98458 | SINAPI | TAPUME COM COMPENSADO DE MADEIRA. AF_03/2024 | m² | 60 | 109.03 | 6541.8 | 0.04244%
1.6.1.3 | 02.006.0015-0 | EMOP | ALUGUEL CONTAINER (MODULO METALICO ICAVEL),P/ESCRITORIO C/WC ,MED.APROX.2,30M LARG.6,00M COMPR.E 2,50M ALT.CHAPAS ACO C/N ERVURAS TRAPEZOIDAIS,ISOLAMENTO TERMO-ACUSTICO FORRO,CHASSIS REFORCADO E PISO COMPENSADO NAVAL,INCLUINDO INST.ELETR.HIDR OSSANITARIAS,SUPRIDO ACESSORIOS,1 BACIA SANITARIA E 1 LAVATO RIO,EXCL.TRANSP.(04.005.0300),CARGA E DESCARGA (04.013.0015) | UNXMES | 9 | 1250 | 11250 | 0.07299%
1.6.1.4 | 02.006.0030-0 | EMOP | ALUGUEL CONTAINER(MODULO METALICO ICAVEL),SANITARIO-VESTIARI O,MED.APROX.2,30M LARG.6,00M COMPR.2,50M ALT.CHAPAS ACO NERV URAS TRAPEZOIDAIS,ISOLAMENTO TERMO-ACUSTICO FORRO,CHASSIS RE FORCADO PISO COMPENSADO NAVAL,INCL.INST.ELETR.HIDROSSANITARI AS,SUPRIDO ACESS.7 BACIAS SANITARIAS,2 LAVATORIOS E 2 MICTOR IOS,EXCL.TRANSP.(04.005.0300),CARGA E DESCARGA(04.013.0015) | UNXMES | 9 | 1850 | 16650 | 0.108%
1.6.1.5 | 02.006.0010-0 | EMOP | ALUGUEL DE CONTAINER (MODULO METALICO ICAVEL) P/ESCRITORIO,M EDINDO APROX.2,30M LARGURA,6,00M COMPRIMENTO E 2,50M ALTURA, COMPOSTO CHAPAS ACO C/NERVURAS TRAPEZOIDAIS,ISOLAMENTO TERMO -ACUSTICO FORRO,CHASSIS REFORCADO E PISO EM COMPENSADO NAVAL ,INCLUINDO INSTALACOES ELETRICAS,EXCLUSIVE TRANSPORTE (VIDE ITEM 04.005.0300),CARGA E DESCARGA (VIDE ITEM 04.013.0015) | UNXMES | 9 | 885.1 | 7965.9 | 0.05168%
1.6.1.6 | 02.006.0030-0 | EMOP | ALUGUEL CONTAINER(MODULO METALICO ICAVEL),SANITARIO-VESTIARI O,MED.APROX.2,30M LARG.6,00M COMPR.2,50M ALT.CHAPAS ACO NERV URAS TRAPEZOIDAIS,ISOLAMENTO TERMO-ACUSTICO FORRO,CHASSIS RE FORCADO PISO COMPENSADO NAVAL,INCL.INST.ELETR.HIDROSSANITARI AS,SUPRIDO ACESS.7 BACIAS SANITARIAS,2 LAVATORIOS E 2 MICTOR IOS,EXCL.TRANSP.(04.005.0300),CARGA E DESCARGA(04.013.0015) | UNXMES | 9 | 1850 | 16650 | 0.108%
1.6.1.7 | 02.006.0010-0 | EMOP | ALUGUEL DE CONTAINER (MODULO METALICO ICAVEL) P/ESCRITORIO,M EDINDO APROX.2,30M LARGURA,6,00M COMPRIMENTO E 2,50M ALTURA, COMPOSTO CHAPAS ACO C/NERVURAS TRAPEZOIDAIS,ISOLAMENTO TERMO -ACUSTICO FORRO,CHASSIS REFORCADO E PISO EM COMPENSADO NAVAL ,INCLUINDO INSTALACOES ELETRICAS,EXCLUSIVE TRANSPORTE (VIDE ITEM 04.005.0300),CARGA E DESCARGA (VIDE ITEM 04.013.0015) | UNXMES | 9 | 885.1 | 7965.9 | 0.05168%
1.6.1.8 | 04.005.0300-0 | EMOP | TRANSPORTE DE CONTAINER,SEGUNDO DESCRICAO DA FAMILIA 02.006, EXCLUSIVE CARGA E DESCARGA(VIDE ITEM 04.013.0015) | UNXKM | 200 | 36.32 | 7264 | 0.04713%
1.6.1.9 | 04.013.0015-0 | EMOP | CARGA E DESCARGA DE CONTAINER,SEGUNDO DESCRICAO DA FAMILIA 0 2.006 3%-DESGASTE DE FERRAMENTAS E EPI | UN | 5 | 98.49 | 492.45 | 0.003195%
1.6.1.10 | GEN_02.01.0004 | Próprio | Talha guincho elétrica para obra, para transporte vertical de materiais em área aberta, inclusive cabos de 12m de altura, exclusive: transporte dos elementos até a obra. Inclusive montagem e desmontagem. | Unid | 2 | 5749.09 | 11498.18 | 0.0746%
1.6.2 |  |  | SALAS DE AULA PROVISÓRIAS |  |  |  | 274838.02 | 1.783%
1.6.2.1 | 15.015.0022-0 | EMOP | INSTALACAO DE PONTO DE LUZ,INSTALACAO APARENTE COM CANALETA PERFURADA,SENDO ESTA LIGADA A ELETROCALHA PRINCIPAL(EXCLUSIV E ESTA)EQUIVALENTE A 1 VARA DE CANALETA E 2 VARAS DE ELETROD UTO DE PVC RIGIDO DE 3/4",24,00M DE FIO 2,5MM2,CAIXAS,CONEXO ES,LUVAS,CURVA E INTERRUPTOR DE SOBREPOR 3%-DESGASTE DE FERRAMENTAS E EPI | UN | 70 | 455.89 | 31912.3 | 0.2071%
1.6.2.2 | 96359 | SINAPI | PAREDE COM SISTEMA EM CHAPAS DE GESSO PARA DRYWALL, USO INTERNO, COM DUAS FACES SIMPLES E ESTRUTURA METÁLICA COM GUIAS SIMPLES PARA PAREDES COM ÁREA LÍQUIDA MAIOR OU IGUAL A 6 M2, COM VÃOS. AF_07/2023_PS | m² | 1059.1 | 134.09 | 142014.72 | 0.9214%
1.6.2.3 | 104642 | SINAPI | PINTURA LÁTEX ACRÍLICA STANDARD, APLICAÇÃO MANUAL EM PAREDES, DUAS DEMÃOS. AF_04/2023 | m² | 2118.2 | 13.16 | 27875.51 | 0.1809%
1.6.2.4 | 100697 | SINAPI | RECOLOCAÇÃO DE FOLHAS DE PORTA DE MADEIRA LEVE OU MÉDIA DE 80CM DE LARGURA, CONSIDERANDO REAPROVEITAMENTO DO MATERIAL. AF_12/2019 | UN | 27 | 116.11 | 3134.97 | 0.02034%
1.6.2.5 | GEN_02.13.0018 | Próprio | Forro em Isopor, para ambientes provisórios, inclusive estrutura birecional de fixação. AF_08/2023_ps | m² | 823.91 | 84.84 | 69900.52 | 0.4535%
1.7 |  |  | LOCAÇÃO DE ANDAIMES |  |  |  | 117717.65 | 0.7638%
1.7.1 | 05.006.0002-1 | EMOP | LOCACAO DE TORRE-ANDAIME TUBULAR SOBRE RODIZIOS,EXCLUSIVE AL UGUEL DOS RODIZIOS,TRANSPORTE DOS ELEMENTOS DA TORRE,PLATAFO RMA OU PASSARELA DE PINHO,MONTAGEM E DESMONTAGEM | MXMES | 288 | 33.64 | 9688.32 | 0.06286%
1.7.2 | 05.007.0007-0 | EMOP | LOCACAO DE PASSARELA METALICA,PERFURADA,PARA ANDAIME METALIC O TUBULAR,INCLUSIVE TRANSPORTE,CARGA E DESCARGA,EXCLUSIVE AN DAIME TUBULAR E MOVIMENTACAO (VIDE ITEM 05.008.0008) | M2XMES | 40 | 101.88 | 4075.2 | 0.02644%
1.7.3 | 97064 | SINAPI | MONTAGEM E DESMONTAGEM DE ANDAIME TUBULAR TIPO "TORRE" (EXCLUSIVE ANDAIME E LIMPEZA). AF_03/2024 | M | 36 | 42.72 | 1537.92 | 0.009978%
1.7.4 | 04.020.0122-0 | EMOP | TRANSPORTE DE ANDAIME TUBULAR,CONSIDERANDO-SE A AREA DE PROJ ECAO VERTICAL DO ANDAIME,EXCLUSIVE CARGA,DESCARGA E TEMPO DE ESPERA DO CAMINHAO(VIDE ITEM 04.021.0010) | M2XKM | 3240 | 0.2 | 648 | 0.004204%
1.7.5 | 05.006.0015-0 | EMOP | LOCACAO DE RODIZIOS DE BORRACHA,PARA TORRE TUBULAR.CUSTO PAR A 4 RODIZIOS | UNXMES | 32 | 164.92 | 5277.44 | 0.03424%
1.7.6 | 04.021.0010-0 | EMOP | CARGA E DESCARGA MANUAL DE ANDAIME TUBULAR,INCLUSIVE TEMPO D E ESPERA DO CAMINHAO,CONSIDERANDO-SE A AREA DE PROJECAO VERT ICAL 3%-DESGASTE DE FERRAMENTAS E EPI | m² | 36 | 1.06 | 38.16 | 0.0002476%
1.7.7 | 05.006.0001-B | EMOP | LOCACAO DE ANDAIME COM ELEMENTOS TUBULARES SOBRE SAPATAS FIX AS,CONSIDERANDO-SE A AREA DA PROJECAO VERTICAL DO ANDAIME E PAGO PELO TEMPO NECESSARIO A SUA UTILIZACAO,EXCLUSIVE TRANSP ORTE DOS ELEMENTOS DO ANDAIME ATE A OBRA,PLATAFORMA OU PASSA RELA DE PINHO,MONTAGEM E DESMONTAGEM DOS ANDAIMES | M2XMES | 1740 | 39.66 | 69008.4 | 0.4477%
1.7.8 | 05.008.0001-0 | EMOP | MONTAGEM E DESMONTAGEM DE ANDAIME COM ELEMENTOS TUBULARES,CO NSIDERANDO-SE A AREA VERTICAL RECOBERTA 3%-DESGASTE DE FERRAMENTAS E EPI | m² | 870 | 8.77 | 7629.9 | 0.0495%
1.7.9 | 04.020.0122-0 | EMOP | TRANSPORTE DE ANDAIME TUBULAR,CONSIDERANDO-SE A AREA DE PROJ ECAO VERTICAL DO ANDAIME,EXCLUSIVE CARGA,DESCARGA E TEMPO DE ESPERA DO CAMINHAO(VIDE ITEM 04.021.0010) | M2XKM | 21750 | 0.2 | 4350 | 0.02822%
1.7.10 | 04.021.0010-0 | EMOP | CARGA E DESCARGA MANUAL DE ANDAIME TUBULAR,INCLUSIVE TEMPO D E ESPERA DO CAMINHAO,CONSIDERANDO-SE A AREA DE PROJECAO VERT ICAL 3%-DESGASTE DE FERRAMENTAS E EPI | m² | 870 | 1.06 | 922.2 | 0.005983%
1.7.11 | 05.007.0007-0 | EMOP | LOCACAO DE PASSARELA METALICA,PERFURADA,PARA ANDAIME METALIC O TUBULAR,INCLUSIVE TRANSPORTE,CARGA E DESCARGA,EXCLUSIVE AN DAIME TUBULAR E MOVIMENTACAO (VIDE ITEM 05.008.0008) | M2XMES | 70.75 | 101.88 | 7208.01 | 0.04677%
1.7.12 | 97062 | SINAPI | COLOCAÇÃO DE TELA EM ANDAIME FACHADEIRO. AF_03/2024 | m² | 870 | 8.43 | 7334.1 | 0.04758%
2 |  |  | Administração de obra |  |  |  | 516214.5 | 3.349%
2.1 | 93567 | SINAPI | ENGENHEIRO CIVIL DE OBRA PLENO COM ENCARGOS COMPLEMENTARES | MES | 10 | 27529.51 | 275295.1 | 1.786%
2.2 | 93572 | SINAPI | ENCARREGADO GERAL DE OBRAS COM ENCARGOS COMPLEMENTARES | MES | 10 | 9278.36 | 92783.6 | 0.602%
2.3 | 100321 | SINAPI | TÉCNICO EM SEGURANÇA DO TRABALHO COM ENCARGOS COMPLEMENTARES | MES | 10 | 8808.6 | 88086 | 0.5715%
2.4 | GEN_01.02.0030 | Próprio | Engenheiro mecânico, com encargos sociais e complementares | h | 330 | 167.1 | 55143 | 0.3578%
2.5 | GEN_02.02.0004 | Próprio | Atestado PCMAT - Anual | Unid | 1 | 1200 | 1200 | 0.007786%
2.6 | GEN_01.02.0011 | Próprio | ATESTADO PCMSO (NR 7) ANUAL | UNID | 1 | 1500 | 1500 | 0.009732%
2.7 | GEN_02.02.0010 | Próprio | Elaboração, Relatorio de Implantacao e Acompanhamento (RIA) do PGRCC | Unid | 1 | 2206.8 | 2206.8 | 0.01432%
3 |  |  | Demolições e retiradas |  |  |  | 286957.61 | 1.862%
3.1 | 97625 | SINAPI | DEMOLIÇÃO DE ALVENARIA PARA QUALQUER TIPO DE BLOCO, DE FORMA MECANIZADA, SEM REAPROVEITAMENTO. AF_09/2023 | m³ | 281.28 | 62.48 | 17574.37 | 0.114%
3.2 | 97638 | SINAPI | REMOÇÃO DE CHAPAS E PERFIS DE DRYWALL, DE FORMA MANUAL, SEM REAPROVEITAMENTO. AF_09/2023 | m² | 643.26 | 13.11 | 8433.14 | 0.05472%
3.3 | 102192 | SINAPI | REMOÇÃO DE VIDRO TEMPERADO FIXADO EM PERFIL U. AF_01/2021 | m² | 17.64 | 23.53 | 415.07 | 0.002693%
3.5 | 05.002.0050-0 | EMOP | ARRANCAMENTO COM EQUIPAMENTO DE AR COMPRIMIDO,DE PISO DE PAR ALELEPIPEDOS REJUNTADOS COM ARGAMASSA DE CIMENTO E AREIA,INC LUSIVE LIMPEZA E EMPILHAMENTO SOBRE O PASSEIO 3%-DESGASTE DE FERRAMENTAS E EPI | m² | 4127.89 | 20.27 | 83672.33 | 0.5429%
3.6 | 97640 | SINAPI | REMOÇÃO DE FORROS DE DRYWALL, PVC E FIBROMINERAL, DE FORMA MANUAL, SEM REAPROVEITAMENTO. AF_09/2023 | m² | 1836.54 | 3.06 | 5619.81 | 0.03646%
3.7 | 97644 | SINAPI | REMOÇÃO DE PORTAS, DE FORMA MANUAL, SEM REAPROVEITAMENTO. AF_09/2023 | m² | 184.8 | 14.26 | 2635.25 | 0.0171%
3.8 | 97645 | SINAPI | REMOÇÃO DE JANELAS, DE FORMA MANUAL, SEM REAPROVEITAMENTO. AF_09/2023 | m² | 462 | 36.82 | 17010.84 | 0.1104%
3.9 | 05.001.0146-0 | EMOP | ARRANCAMENTO DE BANCADA DE PIA/LAVATORIO OU BANCA SECA DE AT E 1,00M DE ALTURA E ATE 0,80M DE LARGURA 3%-DESGASTE DE FERRAMENTAS E EPI | M | 49.37 | 52.28 | 2581.06 | 0.01675%
3.10 | 05.001.0145-0 | EMOP | ARRANCAMENTO DE APARELHOS SANITARIOS 3%-DESGASTE DE FERRAMENTAS E EPI | UN | 70 | 26.13 | 1829.1 | 0.01187%
3.11 | 01.03.0001 | Próprio | Retirada de corrimão sem reaproveitamento | M | 27.08 | 64.25 | 1739.89 | 0.01129%
3.12 | 05.001.0073-0 | EMOP | REMOCAO DE PLACAS DE PISO VINILICO OU DE BORRACHA SINTETICA 3%-DESGASTE DE FERRAMENTAS E EPI | m² | 878.55 | 7.67 | 6738.48 | 0.04372%
3.13 | 97647 | SINAPI | REMOÇÃO DE TELHAS DE FIBROCIMENTO METÁLICA E CERÂMICA, DE FORMA MANUAL, SEM REAPROVEITAMENTO. AF_09/2023 | m² | 14.76 | 5.31 | 78.38 | 0.0005085%
3.14 | 05.001.0100-0 | EMOP | REMOCAO CUIDADOSA DE DIVISORIA DE GRANITO 3%-DESGASTE DE FERRAMENTAS E EPI | m² | 125.52 | 46.21 | 5800.28 | 0.03763%
3.15 | 05.001.0097-0 | EMOP | REMOCAO CUIDADOSA DE DIVISORIAS DE MADEIRA PRE-MOLDADAS,PREN SADAS OU SEMELHANTES 3%-DESGASTE DE FERRAMENTAS E EPI | m² | 89.74 | 32.76 | 2939.88 | 0.01907%
3.16 | GEN_02.03.0009 | Próprio | Remoção de portão, de forma manual, sem reaproveitamento. | m² | 30.88 | 24.68 | 762.12 | 0.004945%
3.17 | GEN_01.03.0002 | Próprio | Retirada de luminária cuidadosa para reinstalação | un | 500 | 14.52 | 7260 | 0.0471%
3.18 | 98530 | SINAPI | CORTE RASO E RECORTE DE ÁRVORE COM DIÂMETRO DE TRONCO MAIOR OU IGUAL A 0,40 M E MENOR QUE 0,60 M. AF_03/2024 | UN | 5 | 210.84 | 1054.2 | 0.00684%
3.19 | 98527 | SINAPI | REMOÇÃO DE RAÍZES REMANESCENTES DE TRONCO DE ÁRVORE COM DIÂMETRO MAIOR OU IGUAL A 0,40 M E MENOR QUE 0,60 M. AF_03/2024 | UN | 5 | 274.46 | 1372.3 | 0.008904%
3.20 | 97628 | SINAPI | DEMOLIÇÃO DE LAJES, EM CONCRETO ARMADO, DE FORMA MANUAL, SEM REAPROVEITAMENTO. AF_09/2023 | m³ | 0.153 | 395.74 | 60.55 | 0.0003929%
3.21 | 97628 | SINAPI | DEMOLIÇÃO DE LAJES, EM CONCRETO ARMADO, DE FORMA MANUAL, SEM REAPROVEITAMENTO. AF_09/2023 | m³ | 0.234 | 395.74 | 92.6 | 0.0006008%
3.22 | 97628 | SINAPI | DEMOLIÇÃO DE LAJES, EM CONCRETO ARMADO, DE FORMA MANUAL, SEM REAPROVEITAMENTO. AF_09/2023 | m³ | 0.135 | 395.74 | 53.42 | 0.0003466%
3.23 | 97628 | SINAPI | DEMOLIÇÃO DE LAJES, EM CONCRETO ARMADO, DE FORMA MANUAL, SEM REAPROVEITAMENTO. AF_09/2023 | m³ | 0.075 | 395.74 | 29.68 | 0.0001926%
3.24 | 97628 | SINAPI | DEMOLIÇÃO DE LAJES, EM CONCRETO ARMADO, DE FORMA MANUAL, SEM REAPROVEITAMENTO. AF_09/2023 | m³ | 0.0405 | 395.74 | 16.03 | 0.000104%
3.25 | 97628 | SINAPI | DEMOLIÇÃO DE LAJES, EM CONCRETO ARMADO, DE FORMA MANUAL, SEM REAPROVEITAMENTO. AF_09/2023 | m³ | 0.084 | 395.74 | 33.24 | 0.0002157%
3.26 | 97628 | SINAPI | DEMOLIÇÃO DE LAJES, EM CONCRETO ARMADO, DE FORMA MANUAL, SEM REAPROVEITAMENTO. AF_09/2023 | m³ | 0.036 | 395.74 | 14.25 | 9.246e-05%
3.27 | 97628 | SINAPI | DEMOLIÇÃO DE LAJES, EM CONCRETO ARMADO, DE FORMA MANUAL, SEM REAPROVEITAMENTO. AF_09/2023 | m³ | 0.018 | 395.74 | 7.12 | 4.62e-05%
3.28 | 97628 | SINAPI | DEMOLIÇÃO DE LAJES, EM CONCRETO ARMADO, DE FORMA MANUAL, SEM REAPROVEITAMENTO. AF_09/2023 | m³ | 0.01125 | 395.74 | 4.45 | 2.887e-05%
3.29 | 97628 | SINAPI | DEMOLIÇÃO DE LAJES, EM CONCRETO ARMADO, DE FORMA MANUAL, SEM REAPROVEITAMENTO. AF_09/2023 | m³ | 0.0045 | 395.74 | 1.78 | 1.155e-05%
3.30 | 97628 | SINAPI | DEMOLIÇÃO DE LAJES, EM CONCRETO ARMADO, DE FORMA MANUAL, SEM REAPROVEITAMENTO. AF_09/2023 | m³ | 12.15 | 395.74 | 4808.24 | 0.0312%
3.31 | GEN_02.03.0008 | Próprio | Retirada de gradil metálico de forma manual, sem aproveitamento | m² | 15.42 | 45.13 | 695.9 | 0.004515%
3.32 | 01.03.0002 | Próprio | Retirada cuidadosa de baliza de futebol de campo, tamanho oficial (7,32 x 2,44m) tubo de ferro galvanizado 4" | Unid | 2 | 199.19 | 398.38 | 0.002585%
3.33 | 00000032 | Próprio | Retirada cuidadosa de tabela de basquete | Unid | 2 | 145.9 | 291.8 | 0.001893%
3.34 | 97644 | SINAPI | REMOÇÃO DE PORTAS, DE FORMA MANUAL, SEM REAPROVEITAMENTO. AF_09/2023 | m² | 34.56 | 14.26 | 492.83 | 0.003198%
3.35 | GEN_02.03.0011 | Próprio | Retirada de areia de quadra (quadra de areia) | m³ | 53.79 | 68.56 | 3687.84 | 0.02393%
3.36 | 05.001.0016-0 | EMOP | DEMOLICAO MANUAL DE PISO CIMENTADO,EXCLUSIVE A BASE DE CONCR ETO,INCLUSIVE EMPILHAMENTO LATERAL DENTRO DO CANTEIRO DE SER VICO 3%-DESGASTE DE FERRAMENTAS E EPI | m² | 2486.02 | 15.35 | 38160.41 | 0.2476%
3.37 | 01.002.0041-0 | EMOP | PERFURACAO ROTATIVA COM COROA DE WIDIA,EM SOLO,DIAMETRO 6",V ERTICAL,INCLUSIVE DESLOCAMENTO DENTRO DO CANTEIRO E INSTALAC AO DO EQUIPAMENTO EM CADA FURO | M | 18 | 204.99 | 3689.82 | 0.02394%
3.38 | 97643 | SINAPI | REMOÇÃO DE PISO DE MADEIRA (ASSOALHO E BARROTE), DE FORMA MANUAL, SEM REAPROVEITAMENTO. AF_09/2023 | m² | 99.79 | 37.83 | 3775.06 | 0.02449%
3.39 | 05.001.0755-0 | EMOP | LIXAMENTO DE CONCRETO APARENTE,ANTIGO,SERVICO MANUAL 3%-DESGASTE DE FERRAMENTAS E EPI | m² | 1725.99 | 8.3 | 14325.72 | 0.09295%
3.40 | 101748 | SINAPI | PREPARO DE CONTRAPISO COM POLITRIZ. AF_09/2020 | m² | 1670.64 | 5.3 | 8854.39 | 0.05745%
3.41 | 04.014.0095-0 | EMOP | RETIRADA DE ENTULHO DE OBRA COM CACAMBA DE ACO TIPO CONTAINE R COM 5M3 DE CAPACIDADE,INCLUSIVE CARREGAMENTO,TRANSPORTE E DESCARREGAMENTO.CUSTO POR UNIDADE DE CACAMBA E INCLUI A TAX A PARA DESCARGA EM LOCAIS AUTORIZADOS 3%-DESGASTE DE FERRAMENTAS E EPI | UN | 110 | 363.16 | 39947.6 | 0.2592%
4 |  |  | Movimento de terra |  |  |  | 67838.96 | 0.4402%
4.1 |  |  | SAPATAS / CINTAS: (Salas e varanda; Guarita Sul; Guarita Norte; Escada Ext; Catraca de fundos); Escada Int.) |  |  |  | 67838.96 | 0.4402%
4.1.1 | 96521 | SINAPI | ESCAVAÇÃO MECANIZADA PARA BLOCO DE COROAMENTO OU SAPATA COM RETROESCAVADEIRA (INCLUINDO ESCAVAÇÃO PARA COLOCAÇÃO DE FÔRMAS). AF_01/2024 | m³ | 185.44 | 48.11 | 8921.52 | 0.05788%
4.1.2 | 96527 | SINAPI | ESCAVAÇÃO MANUAL PARA VIGA BALDRAME OU SAPATA CORRIDA (INCLUINDO ESCAVAÇÃO PARA COLOCAÇÃO DE FÔRMAS). AF_01/2024 | m³ | 221.79 | 153.31 | 34002.62 | 0.2206%
4.1.3 | 101124 | SINAPI | ESCAVAÇÃO HORIZONTAL, INCLUINDO CARGA E DESCARGA EM SOLO DE 1A CATEGORIA COM TRATOR DE ESTEIRAS (100HP/LÂMINA: 2,19M3). AF_07/2020 | m³ | 86.52 | 17.59 | 1521.89 | 0.009874%
4.1.4 | 104740 | SINAPI | REATERRO MECANIZADO DE VALA COM MINICARREGADEIRA, COM COMPACTADOR DE SOLOS DE PERCUSSÃO. AF_08/2023 | m³ | 107.81 | 34.84 | 3756.1 | 0.02437%
4.1.5 | 93382 | SINAPI | REATERRO MANUAL DE VALAS, COM COMPACTADOR DE SOLOS DE PERCUSSÃO. AF_08/2023 | m³ | 155.35 | 37.43 | 5814.75 | 0.03773%
4.1.6 | GEN_02.04.0001 | Próprio | Remoção e retirada inclusive bota-fora de aterro | M³ | 126.46 | 109.3 | 13822.08 | 0.08968%
5 |  |  | Fundação e estrutura convencional |  |  |  | 612564 | 3.974%
5.1 |  |  | Sapatas (Salas e varanda; Guarita Sul; Guarita Norte; Escada Ext; Catraca de fundos); Escada Int.) |  |  |  | 94459.73 | 0.6129%
5.1.1 | 96619 | SINAPI | LASTRO DE CONCRETO MAGRO, APLICADO EM BLOCOS DE COROAMENTO OU SAPATAS, ESPESSURA DE 5 CM. AF_01/2024 | m² | 163.84 | 46.37 | 7597.26 | 0.04929%
5.1.2 | 96535 | SINAPI | FABRICAÇÃO, MONTAGEM E DESMONTAGEM DE FÔRMA PARA SAPATA, EM MADEIRA SERRADA, E=25 MM, 4 UTILIZAÇÕES. AF_01/2024 | m² | 78 | 179.77 | 14022.06 | 0.09098%
5.1.3 | 104919 | SINAPI | ARMAÇÃO DE SAPATA ISOLADA, VIGA BALDRAME E SAPATA CORRIDA UTILIZANDO AÇO CA-50 DE 10 MM - MONTAGEM. AF_01/2024 | KG | 1426.01 | 14.98 | 21361.63 | 0.1386%
5.1.4 | 96558 | SINAPI | CONCRETAGEM DE SAPATA, FCK 30 MPA, COM USO DE BOMBA - LANÇAMENTO, ADENSAMENTO E ACABAMENTO. AF_01/2024 | m³ | 66.18 | 761.34 | 50385.48 | 0.3269%
5.1.5 | 01.001.0123-0 | EMOP | RESISTENCIA A COMPRESSAO DE CORPO DE PROVA CILINDRICO DE 15X 30CM,POR CORPO DE PROVA | UN | 18 | 52.5 | 945 | 0.006131%
5.1.6 | 58.002.0331-1 | EMOP | MOLDAGEM E COLETA DE CORPO DE PROVA DE CONCRETO,EXEC.POR FIR | UN | 2 | 74.15 | 148.3 | 0.0009622%
5.2 |  |  | Cintas (Salas e varanda; Guarita Sul; Guarita Norte; Escada Ext; Catraca de fundos; Escada Int.) |  |  |  | 91958.59 | 0.5966%
5.2.1 | 94968 | SINAPI | CONCRETO MAGRO PARA LASTRO, TRAÇO 1:4,5:4,5 (EM MASSA SECA DE CIMENTO/ AREIA MÉDIA/ BRITA 1) - PREPARO MECÂNICO COM BETONEIRA 600 L. AF_05/2021 | m³ | 5.04 | 413.7 | 2085.05 | 0.01353%
5.2.2 | 96542 | SINAPI | FABRICAÇÃO, MONTAGEM E DESMONTAGEM DE FÔRMA PARA VIGA BALDRAME, EM CHAPA DE MADEIRA COMPENSADA RESINADA, E=17 MM, 4 UTILIZAÇÕES. AF_01/2024 | m² | 421.37 | 125.21 | 52759.74 | 0.3423%
5.2.3 | 92763 | SINAPI | ARMAÇÃO DE PILAR OU VIGA DE ESTRUTURA CONVENCIONAL DE CONCRETO ARMADO UTILIZANDO AÇO CA-50 DE 12,5 MM - MONTAGEM. AF_06/2022 | KG | 228.64 | 10.4 | 2377.86 | 0.01543%
5.2.4 | 92759 | SINAPI | ARMAÇÃO DE PILAR OU VIGA DE ESTRUTURA CONVENCIONAL DE CONCRETO ARMADO UTILIZANDO AÇO CA-60 DE 5,0 MM - MONTAGEM. AF_06/2022 | KG | 53.68 | 17.12 | 919 | 0.005963%
5.2.5 | 96557 | SINAPI | CONCRETAGEM DE BLOCO DE COROAMENTO OU VIGA BALDRAME, FCK 30 MPA, COM USO DE BOMBA - LANÇAMENTO, ADENSAMENTO E ACABAMENTO. AF_01/2024 | m³ | 44.36 | 721.81 | 32019.49 | 0.2077%
5.2.6 | 01.001.0123-0 | EMOP | RESISTENCIA A COMPRESSAO DE CORPO DE PROVA CILINDRICO DE 15X 30CM,POR CORPO DE PROVA | UN | 30 | 52.5 | 1575 | 0.01022%
5.2.7 | 58.002.0331-1 | EMOP | MOLDAGEM E COLETA DE CORPO DE PROVA DE CONCRETO,EXEC.POR FIR | UN | 3 | 74.15 | 222.45 | 0.001443%
5.3 |  |  | Lajes / Pilares e Vigas (Salas e varanda; Guarita Sul; Guarita Norte; Catraca de fundos) |  |  |  | 426145.68 | 2.765%
5.3.1 | 94968 | SINAPI | CONCRETO MAGRO PARA LASTRO, TRAÇO 1:4,5:4,5 (EM MASSA SECA DE CIMENTO/ AREIA MÉDIA/ BRITA 1) - PREPARO MECÂNICO COM BETONEIRA 600 L. AF_05/2021 | m³ | 17.12 | 413.7 | 7082.54 | 0.04595%
5.3.2 | 103685 | SINAPI | CONCRETAGEM DE MURETAS, FCK=25 MPA, COM USO DE BOMBA - LANÇAMENTO, ADENSAMENTO E ACABAMENTO. AF_02/2022_PS | m³ | 41.08 | 671.41 | 27581.52 | 0.179%
5.3.3 | 92268 | SINAPI | FABRICAÇÃO DE FÔRMA PARA LAJES, EM CHAPA DE MADEIRA COMPENSADA PLASTIFICADA, E = 18 MM. AF_09/2020 | m² | 209.82 | 83.18 | 17452.83 | 0.1132%
5.3.4 | 103761 | SINAPI | MONTAGEM E DESMONTAGEM DE FÔRMA DE LAJE MACIÇA, PÉ-DIREITO SIMPLES, EM CHAPA DE MADEIRA COMPENSADA RESINADA E CIMBRAMENTO DE MADEIRA, 4 UTILIZAÇÕES. AF_03/2022 | m² | 209.82 | 96.86 | 20323.17 | 0.1319%
5.3.5 | 92769 | SINAPI | ARMAÇÃO DE LAJE DE ESTRUTURA CONVENCIONAL DE CONCRETO ARMADO UTILIZANDO AÇO CA-50 DE 6,3 MM - MONTAGEM. AF_06/2022 | KG | 3092.52 | 14.81 | 45800.22 | 0.2972%
5.3.6 | 92771 | SINAPI | ARMAÇÃO DE LAJE DE ESTRUTURA CONVENCIONAL DE CONCRETO ARMADO UTILIZANDO AÇO CA-50 DE 10,0 MM - MONTAGEM. AF_06/2022 | KG | 1836.72 | 11.88 | 21820.23 | 0.1416%
5.3.7 | 92770 | SINAPI | ARMAÇÃO DE LAJE DE ESTRUTURA CONVENCIONAL DE CONCRETO ARMADO UTILIZANDO AÇO CA-50 DE 8,0 MM - MONTAGEM. AF_06/2022 | KG | 618.58 | 13.55 | 8381.76 | 0.05438%
5.3.8 | 92263 | SINAPI | FABRICAÇÃO DE FÔRMA PARA PILARES E ESTRUTURAS SIMILARES, EM CHAPA DE MADEIRA COMPENSADA RESINADA, E = 17 MM. AF_09/2020 | m² | 88.6 | 184.59 | 16354.67 | 0.1061%
5.3.9 | 92423 | SINAPI | MONTAGEM E DESMONTAGEM DE FÔRMA DE PILARES RETANGULARES E ESTRUTURAS SIMILARES, PÉ-DIREITO SIMPLES, EM CHAPA DE MADEIRA COMPENSADA RESINADA, 6 UTILIZAÇÕES. AF_09/2020 | m² | 88.6 | 91.23 | 8082.98 | 0.05244%
5.3.10 | 92265 | SINAPI | FABRICAÇÃO DE FÔRMA PARA VIGAS, EM CHAPA DE MADEIRA COMPENSADA RESINADA, E = 17 MM. AF_09/2020 | m² | 551.15 | 135.12 | 74471.39 | 0.4832%
5.3.11 | 92460 | SINAPI | MONTAGEM E DESMONTAGEM DE FÔRMA DE VIGA, ESCORAMENTO METÁLICO, PÉ-DIREITO SIMPLES, EM CHAPA DE MADEIRA RESINADA, 6 UTILIZAÇÕES. AF_09/2020 | m² | 551.15 | 162.34 | 89473.69 | 0.5805%
5.3.12 | 92763 | SINAPI | ARMAÇÃO DE PILAR OU VIGA DE ESTRUTURA CONVENCIONAL DE CONCRETO ARMADO UTILIZANDO AÇO CA-50 DE 12,5 MM - MONTAGEM. AF_06/2022 | KG | 744.16 | 10.4 | 7739.26 | 0.05021%
5.3.13 | 92764 | SINAPI | ARMAÇÃO DE PILAR OU VIGA DE ESTRUTURA CONVENCIONAL DE CONCRETO ARMADO UTILIZANDO AÇO CA-50 DE 16,0 MM - MONTAGEM. AF_06/2022 | KG | 1992.76 | 9.96 | 19847.89 | 0.1288%
5.3.14 | 92765 | SINAPI | ARMAÇÃO DE PILAR OU VIGA DE ESTRUTURA CONVENCIONAL DE CONCRETO ARMADO UTILIZANDO AÇO CA-50 DE 20,0 MM - MONTAGEM. AF_06/2022 | KG | 268.2 | 11.26 | 3019.93 | 0.01959%
5.3.15 | 92762 | SINAPI | ARMAÇÃO DE PILAR OU VIGA DE ESTRUTURA CONVENCIONAL DE CONCRETO ARMADO UTILIZANDO AÇO CA-50 DE 10,0 MM - MONTAGEM. AF_06/2022 | KG | 65.82 | 12.53 | 824.72 | 0.005351%
5.3.16 | 92760 | SINAPI | ARMAÇÃO DE PILAR OU VIGA DE ESTRUTURA CONVENCIONAL DE CONCRETO ARMADO UTILIZANDO AÇO CA-50 DE 6,3 MM - MONTAGEM. AF_06/2022 | KG | 267.12 | 15.6 | 4167.07 | 0.02704%
5.3.16 | 92763 | SINAPI | ARMAÇÃO DE PILAR OU VIGA DE ESTRUTURA CONVENCIONAL DE CONCRETO ARMADO UTILIZANDO AÇO CA-50 DE 12,5 MM - MONTAGEM. AF_06/2022 | KG | 994.77 | 10.4 | 10345.61 | 0.06712%
5.3.17 | 92761 | SINAPI | ARMAÇÃO DE PILAR OU VIGA DE ESTRUTURA CONVENCIONAL DE CONCRETO ARMADO UTILIZANDO AÇO CA-50 DE 8,0 MM - MONTAGEM. AF_06/2022 | KG | 221.82 | 14.27 | 3165.37 | 0.02054%
5.3.18 | 92759 | SINAPI | ARMAÇÃO DE PILAR OU VIGA DE ESTRUTURA CONVENCIONAL DE CONCRETO ARMADO UTILIZANDO AÇO CA-60 DE 5,0 MM - MONTAGEM. AF_06/2022 | KG | 1056.63 | 17.12 | 18089.51 | 0.1174%
5.3.19 | 103675 | SINAPI | CONCRETAGEM DE VIGAS E LAJES, FCK=25 MPA, PARA LAJES MACIÇAS OU NERVURADAS COM USO DE BOMBA - LANÇAMENTO, ADENSAMENTO E ACABAMENTO. AF_02/2022_PS | m³ | 26.7 | 664.57 | 17744.02 | 0.1151%
5.3.20 | 103672 | SINAPI | CONCRETAGEM DE PILARES, FCK = 25 MPA, COM USO DE BOMBA - LANÇAMENTO, ADENSAMENTO E ACABAMENTO. AF_02/2022_PS | m³ | 5.9 | 663.39 | 3914 | 0.02539%
5.3.21 | 01.001.0123-0 | EMOP | RESISTENCIA A COMPRESSAO DE CORPO DE PROVA CILINDRICO DE 15X 30CM,POR CORPO DE PROVA | UN | 6 | 52.5 | 315 | 0.002044%
5.3.22 | 58.002.0331-1 | EMOP | MOLDAGEM E COLETA DE CORPO DE PROVA DE CONCRETO,EXEC.POR FIR | UN | 2 | 74.15 | 148.3 | 0.0009622%
6 |  |  | Estrutura Metálica |  |  |  | 581424.2 | 3.772%
6.1 | GEN_01.06.0004 | Próprio | Forma metálica SteelDeck - MF 50 / 0,80mm - 8,39Kg/m² para forração de lajes salas e varandas, teto elevador e escada. | Kg | 1770.29 | 35 | 61960.15 | 0.402%
6.2 | GEN_02.06.0019 | Próprio | Stud Bolts para Forma metálica Steel Deck - MF 50 / 0,80mm - 8,39Kg/m² para forração de lajes Salas e varandas,Sala de acompanhamento e Coordenação Pedagógica, Teto elevador e escada interna, incluso Stud Bolts referente a cada Laje. | Unid | 364 | 25 | 9100 | 0.05904%
6.3 | GEN_02.06.0021 | Próprio | Fornecimento e Instalação de Tela aço soldada nervurada, CA - 60, Q-75, ( 1,21 KG/M2) 15x15CM | Kg | 305.53 | 43.01 | 13140.85 | 0.08526%
6.4 | 92769 | SINAPI | ARMAÇÃO DE LAJE DE ESTRUTURA CONVENCIONAL DE CONCRETO ARMADO UTILIZANDO AÇO CA-50 DE 6,3 MM - MONTAGEM. AF_06/2022 | KG | 292 | 14.81 | 4324.52 | 0.02806%
6.5 | 103675 | SINAPI | CONCRETAGEM DE VIGAS E LAJES, FCK=25 MPA, PARA LAJES MACIÇAS OU NERVURADAS COM USO DE BOMBA - LANÇAMENTO, ADENSAMENTO E ACABAMENTO. AF_02/2022_PS | m³ | 22.83 | 664.57 | 15172.13 | 0.09844%
6.6 | GEN_01.06.0005 | Próprio | Estrutura Metálica pilares e vigas (supra estrutura) em perfis W; HP; U, fabricação e montagem de escada, poço de elevador (inclusos chapas, barras roscáveis, parabouts, eletrodos, pintura de proteção e insumos finais. | Kg | 13097.93 | 35 | 458427.55 | 2.974%
6.7 | GEN_02.06.0020 | Próprio | Chumbadores tipo CBPL 12412, para Estrutura Metálica Pilares e Vigas (supra estrutura) em Perfis W; HP; U, fabricação e montagem de escada, poço de elevador (inclusos Chumbadores, eletrodos, pintura de proteção e insumos finais. (Escada, Elevador) | Unid | 216 | 18 | 3888 | 0.02523%
6.8 |  |  | Suporte das Condensadoras (Telhado) |  |  |  | 15411 | 0.09999%
6.8.1 | 10.014.0001-0 | EMOP | PERFIL SIMPLES "I" OU "H" ATE 8",INCLUSIVE PERDAS.FORNECIMEN TO | KG | 330.336 | 10.63 | 3511.47 | 0.02278%
6.8.2 | 55.100.0068-1 | EMOP | PERFIL "H" DE ACO CARBONO, P/USOS GERAIS, PADRAO AMERICANO, COMPR. USUAL, PRECO DE USINA, DE 6" X 6". FORN. | KG | 597.6 | 4.48 | 2677.25 | 0.01737%
6.8.3 | 10.014.0005-0 | EMOP | PERFIL SIMPLES "I" OU "H" SENDO ACIMA DE 8" ATE 12",INCLUSIV E PERDAS.FORNECIMENTO | KG | 735.55 | 11.73 | 8628 | 0.05598%
6.8.4 | 06.016.0080-0 | EMOP | DEGRAU DE FERRO FUNDIDO,FORMATO U,FIXADO EM CONCRETO.FORNECI MENTO E COLOCACAO 3% - DESGASTE DE FERRAMENTAS E EPI | UN | 4 | 148.57 | 594.28 | 0.003856%
7 |  |  | Impermeabilizações |  |  |  | 113832.96 | 0.7386%
7.1 | 98557 | SINAPI | IMPERMEABILIZAÇÃO DE SUPERFÍCIE COM EMULSÃO ASFÁLTICA, 2 DEMÃOS. AF_09/2023 | m² | 450 | 58.47 | 26311.5 | 0.1707%
7.2 | 98555 | SINAPI | IMPERMEABILIZAÇÃO DE SUPERFÍCIE COM ARGAMASSA POLIMÉRICA / MEMBRANA ACRÍLICA, 3 DEMÃOS. AF_09/2023 | m² | 493.12 | 41.52 | 20474.34 | 0.1328%
7.3 | GEN_02.07.0005 | Próprio | Impermeabilização com manta flexível a base acrílica, aplicável a frio, TECRYL D3, ou similar. | M² | 142.54 | 128.96 | 18381.96 | 0.1193%
7.4 | 98546 | SINAPI | IMPERMEABILIZAÇÃO DE SUPERFÍCIE COM MANTA ASFÁLTICA, UMA CAMADA, INCLUSIVE APLICAÇÃO DE PRIMER ASFÁLTICO, E=4MM. AF_09/2023 | m² | 192.23 | 150.55 | 28940.23 | 0.1878%
7.5 | 98563 | SINAPI | PROTEÇÃO MECÂNICA DE SUPERFÍCIE HORIZONTAL COM ARGAMASSA DE CIMENTO E AREIA, TRAÇO 1:3, E=2CM. AF_09/2023 | m² | 147.13 | 46.35 | 6819.48 | 0.04425%
7.6 | 98564 | SINAPI | PROTEÇÃO MECÂNICA DE SUPERFÍCIE VERTICAL COM ARGAMASSA DE CIMENTO E AREIA, TRAÇO 1:3, E=2CM. AF_09/2023 | m² | 45.1 | 65.88 | 2971.19 | 0.01928%
7.7 | 98575 | SINAPI | TRATAMENTO DE JUNTA DE DILATAÇÃO, COM TARUGO DE POLIETILENO E SELANTE PU, INCLUSO PREENCHIMENTO COM ESPUMA EXPANSIVA PU. AF_09/2023 | M | 109 | 91.14 | 9934.26 | 0.06446%
8 |  |  | Telhados e coberturas |  |  |  | 20203.77 | 0.1311%
8.1 |  |  | ESTRUTURA METÁLICA PARA TELHADO |  |  |  | 20203.77 | 0.1311%
8.1.1 | 94213 | SINAPI | TELHAMENTO COM TELHA DE AÇO/ALUMÍNIO E = 0,5 MM, COM ATÉ 2 ÁGUAS, INCLUSO IÇAMENTO. AF_07/2019 | m² | 139.58 | 84.77 | 11832.2 | 0.07677%
8.1.2 | 16.005.0015-0 | EMOP | CALHA DE GALVALUME,0,30M,EM CHAPA DE ESPESSURA APROXIMADA DE 0,7MM E DESENVOLVIMENTO 0,50M.FORNECIMENTO E COLOCACAO 3%-DESGASTE DE FERRAMENTAS E EPI 5%-REBITES ETC | M | 22.87 | 146.13 | 3341.99 | 0.02168%
8.1.3 | 16.005.0028-0 | EMOP | RUFO DE GALVALUME COM MEDIDAS APROXIMADAS DE (0,5X300)MM.FOR NECIMENTO E COLOCACAO 3%-DESGASTE DE FERRAMENTAS E EPI 10%-PARAFUSOS,BUCHAS,REBITES ETC | M | 50.63 | 99.34 | 5029.58 | 0.03263%
9 |  |  | Alvenarias e vedações |  |  |  | 431878.4 | 2.802%
9.1 | 103328 | SINAPI | ALVENARIA DE VEDAÇÃO DE BLOCOS CERÂMICOS FURADOS NA HORIZONTAL DE 9X19X19 CM (ESPESSURA 9 CM) E ARGAMASSA DE ASSENTAMENTO COM PREPARO EM BETONEIRA. AF_12/2021 | m² | 1580.45 | 122.38 | 193415.47 | 1.255%
9.2 | 103324 | SINAPI | ALVENARIA DE VEDAÇÃO DE BLOCOS CERÂMICOS FURADOS NA VERTICAL DE 14X19X39 CM (ESPESSURA 14 CM) E ARGAMASSA DE ASSENTAMENTO COM PREPARO EM BETONEIRA. AF_12/2021 | m² | 96.02 | 93.92 | 9018.2 | 0.05851%
9.3 | 103326 | SINAPI | ALVENARIA DE VEDAÇÃO DE BLOCOS CERÂMICOS FURADOS NA VERTICAL DE 19X19X39 CM (ESPESSURA 19 CM) E ARGAMASSA DE ASSENTAMENTO COM PREPARO EM BETONEIRA. AF_12/2021 | m² | 4.54 | 110.08 | 499.76 | 0.003243%
9.4 | 89472 | SINAPI | ALVENARIA DE BLOCOS DE CONCRETO ESTRUTURAL 14X19X39 CM (ESPESSURA 14 CM), FBK = 14 MPA, UTILIZANDO COLHER DE PEDREIRO. AF_10/2022 | m² | 134.85 | 123.47 | 16649.93 | 0.108%
9.5 | 12.016.0014-0 | EMOP | PAREDE DRYWALL ESP.120MM,ESTRUT.MONTANTES SIMPLES AUTOPORTAN TES 70MM,GUIAS HORIZONTAIS 70MM,AMBOS ACO GALV.ESP.0,5MM,C/Q UATRO CHAPAS GESSO ACARTONADO STANDARD,ADICAO DE LA MINERAL, ESP.12,5MM,LARG.1200MM,FIXADA AOS MONTANTES MEIO DE PARAFUSO S C/TRATAMENTO JUNTAS C/MASSA E FITA P/UNIF.DA SUPERF.DAS CH APAS DE GESSO ACARTONADO,APLIC.AREAS SECAS.FORN.E COLOCACAO | m² | 458.42 | 155.86 | 71449.34 | 0.4636%
9.6 | GEN_02.09.0042 | Próprio | Parede composta drywall esp.120mm, estrut. montantes simples autoportantes 70mm, guias horizontais 70mm, ambos aço galv. esp. 0,5mm, com chapas gesso acartonado standard na face voltada para a sala de aula e a face voltada para o corredor com Placa cimentícia de 12mm, adição de lã mineral, esp.12,5mm, larg.1200mm, fixada aos montantes meio de parafusos c/ tratamento juntas c/ massa e fita p/unificação da superfície das chapas de gesso acartonado, aplicar nas áreas secas. Fornecimento e colocação. | m² | 392.99 | 144.21 | 56673.09 | 0.3677%
9.7 | GEN_02.09.0004 | Próprio | Elemento vazado quadrado de argamassa, tipo cata-vento, produzido em argamassa prensada, medidas 39x39x5cm, frabricante Neorex ou similar. | M² | 113.65 | 319.79 | 36344.13 | 0.2358%
9.8 | GEN_02.09.0005 | Próprio | Jardineira de bloco de concreto (19 x 21 x 39cm) para jardim vertical - para muro ecológico. | m² | 54.58 | 352.19 | 19222.53 | 0.1247%
9.9 | 96370 | SINAPI | PAREDE COM SISTEMA EM CHAPAS DE GESSO PARA DRYWALL, USO INTERNO, COM UMA FACE SIMPLES E ESTRUTURA METÁLICA COM GUIAS SIMPLES, SEM VÃOS. AF_07/2023_PS | m² | 12.7 | 87.31 | 1108.84 | 0.007194%
9.10 | 12.016.0010-0 | EMOP | PAREDE DRYWALL,C/ESP.95MM,ESTRUT.C/MONTANTES SIMPLES AUTOPOR TANTES 70MM,FIX.A GUIAS HORIZONTAIS 70MM,AMBOS ACO GALV.ESP. 0,5MM,C/DUAS CHAPAS GESSO ACARTONADO STANDARD,C/ADICAO DE LA MINERAL,ESP.12,5MM,LARG.1200MM,FIX.MONTANT.POR MEIO DE PARA FUSOS,C/TRATAMENTO JUNTAS C/MASSA E FITA P/UNIF.SUPERF.DAS C HAPAS DE GESSO ACARTONADO,APLIC.AREAS SECAS.FORN.E COLOCACAO | m² | 169.93 | 107.32 | 18236.89 | 0.1183%
9.11 | 96373 | SINAPI | INSTALAÇÃO DE REFORÇO METÁLICO EM PAREDE DRYWALL. AF_07/2023 | M | 30 | 12.27 | 368.1 | 0.002388%
9.12 | 96373 | SINAPI | INSTALAÇÃO DE REFORÇO METÁLICO EM PAREDE DRYWALL. AF_07/2023 | M | 4 | 12.27 | 49.08 | 0.0003184%
9.13 | 06.001.0301-0 | EMOP | MONTAGEM DE COMPORTA QUADRADA OU CIRCULAR COM DIMENSOES ATE 0.70 X 0.70M,INCLUSIVE OS MATERIAIS NECESSARIOS A MONTAGEM,E XCETO CHUMBADORES 3%-DESGASTE DE FERRAMENTAS E EPI | UN | 9 | 982.56 | 8843.04 | 0.05738%
10 |  |  | Revestimentos e argamassas |  |  |  | 524784.7 | 3.405%
10.1 | 87905 | SINAPI | CHAPISCO APLICADO EM ALVENARIA (COM PRESENÇA DE VÃOS) E ESTRUTURAS DE CONCRETO DE FACHADA, COM COLHER DE PEDREIRO. ARGAMASSA TRAÇO 1:3 COM PREPARO EM BETONEIRA 400L. AF_10/2022 | m² | 3569.53 | 10.89 | 38872.18 | 0.2522%
10.2 | 87535 | SINAPI | EMBOÇO, EM ARGAMASSA TRAÇO 1:2:8, PREPARO MECÂNICO, APLICADO MANUALMENTE EM PAREDES INTERNAS DE AMBIENTES COM ÁREA MAIOR QUE 10M², E = 17,5MM, COM TALISCAS. AF_03/2024 | m² | 2791.03 | 42.02 | 117279.08 | 0.7609%
10.3 | 104218 | SINAPI | EMBOÇO OU MASSA ÚNICA EM ARGAMASSA TRAÇO 1:2:8, PREPARO MANUAL, APLICADA MANUALMENTE EM PANOS DE FACHADA COM PRESENÇA DE VÃOS, ESPESSURA DE 25 MM, ACESSO POR ANDAIME. AF_08/2022 | m² | 778.5 | 72.96 | 56799.36 | 0.3685%
10.4 | GEN_02.10.0007 | Próprio | Azulejo retificado 32x59cm acabamento fosco acetinado em cor branca, com junta de assentamento de 1mm em cor próxima à da peça | m² | 1161.12 | 97.35 | 113035.03 | 0.7334%
10.5 | GEN_02.10.0019 | Próprio | Painel em MDF 6mm com laminado melamínico fosco na cor bege, instalado a meia altura nas salas de aula e laboratórios | m² | 606.66 | 82.63 | 50128.32 | 0.3252%
10.6 | GEN_01.10.0006 | Próprio | Revestimento porcelanato tipo "Tijolinho" (7 x 26cm), com juntas de assentamento (5mm). | M² | 820.09 | 165.49 | 135716.69 | 0.8806%
10.7 | GEN_02.10.0027 | Próprio | Revestimento de parede em MDF laminado laranja claro aparafusado, e= 6mm, (3,00 x 3,00) x 4 ref.: duratex essencial_pinole | m² | 36 | 122.16 | 4397.76 | 0.02853%
10.8 | GEN_02.10.0028 | Próprio | Cantoneira embutida de proteção de quina de porcelanato (0,03x1,20m) em aço ou alumínio com pintura eletrostátical branca, ref.: Met Line White da Portobello ou similar de equivalência técnica | m | 40.08 | 213.48 | 8556.28 | 0.05551%
11 |  |  | Pisos e Pavimentações |  |  |  | 1696797.27 | 11.01%
11.1 | 87640 | SINAPI | CONTRAPISO EM ARGAMASSA TRAÇO 1:4 (CIMENTO E AREIA), PREPARO MECÂNICO COM BETONEIRA 400 L, APLICADO EM ÁREAS SECAS SOBRE LAJE, ADERIDO, ACABAMENTO NÃO REFORÇADO, ESPESSURA 4CM. AF_07/2021 | m² | 98.95 | 52.86 | 5230.5 | 0.03394%
11.2 | 87735 | SINAPI | CONTRAPISO EM ARGAMASSA TRAÇO 1:4 (CIMENTO E AREIA), PREPARO MECÂNICO COM BETONEIRA 400 L, APLICADO EM ÁREAS MOLHADAS SOBRE LAJE, ADERIDO, ACABAMENTO NÃO REFORÇADO, ESPESSURA 2CM. AF_07/2021 | m² | 421.14 | 53.96 | 22724.71 | 0.1474%
11.3 | 87263 | SINAPI | REVESTIMENTO CERÂMICO PARA PISO COM PLACAS TIPO PORCELANATO DE DIMENSÕES 60X60 CM APLICADA EM AMBIENTES DE ÁREA MAIOR QUE 10 M². AF_02/2023_PE | m² | 3849.61 | 119.73 | 460913.81 | 2.99%
11.4 | GEN_02.11.0004 | Próprio | Piso vinílico composto de resina de PVC com acabamento poliuretano reforçado em placas, dimensões 152 x 914mm. Ante-chama, impermeável, isolante térmico, elétrico e acústico, classe de uso 32 com espessura de 3,0mm, cor madeirada Paglia ou Aveia. AF_09/2020 | m² | 229.97 | 239.73 | 55130.71 | 0.3577%
11.5 | 92403 | SINAPI | EXECUÇÃO DE PAVIMENTO EM PISO INTERTRAVADO, COM BLOCO 16 FACES DE 22 X 11 CM, ESPESSURA 6 CM. AF_10/2022 | m² | 2798.19 | 80.82 | 226149.72 | 1.467%
11.8 | 92404 | SINAPI | EXECUÇÃO DE PAVIMENTO EM PISO INTERTRAVADO, COM BLOCO 16 FACES DE 22 X 11 CM, ESPESSURA 8 CM. AF_10/2022 | m² | 4054.68 | 94.18 | 381869.76 | 2.478%
11.9 | GEN_02.11.0002 | Próprio | Piso plástico modular de sobrepor para área molhada. Dimensões de placa de 25 x 50 x 2,5cm. | M² | 10.97 | 152.47 | 1672.6 | 0.01085%
11.10 | 98680 | SINAPI | PISO CIMENTADO, TRAÇO 1:3 (CIMENTO E AREIA), ACABAMENTO LISO, ESPESSURA 3,0 CM, PREPARO MECÂNICO DA ARGAMASSA. AF_09/2020 | m² | 72.6 | 53.78 | 3904.43 | 0.02533%
11.11 | GEN_02.11.0028 | Próprio | Piso modular interno (indoor) de polipropileno para quadra poliesportiva - fornecimento e instalação, inclusa manta PEBD de 3mm com filme plástico e demarcação esportiva (futsal, handball, vôlei e basquete) | m² | 1044 | 160 | 167040 | 1.084%
11.12 | 101094 | SINAPI | PISO PODOTÁTIL DE ALERTA OU DIRECIONAL, DE BORRACHA, ASSENTADO SOBRE ARGAMASSA. AF_05/2020 | M | 69.75 | 191.82 | 13379.45 | 0.08681%
11.13 | 13.333.0010-0 | EMOP | REVESTIMENTO DE PISO COM CERAMICA TATIL DIRECIONAL (LADRILHO HIDRAULICO),PARA ACESSIBILIDADE,CONFORME ABNT NBR 16537,ASS ENTES SOBRE SUPERFICIE EM OSSO,CONFORME ITEM 13.330.0010 3%-DESGASTE DE FERRAMENTAS E EPI | m² | 18.5 | 164.29 | 3039.37 | 0.01972%
11.14 | 98671 | SINAPI | PISO EM GRANITO APLICADO EM AMBIENTES INTERNOS. AF_09/2020 | m² | 1.16 | 526.17 | 610.36 | 0.00396%
11.15 | 94275 | SINAPI | ASSENTAMENTO DE GUIA (MEIO-FIO) EM TRECHO RETO, CONFECCIONADA EM CONCRETO PRÉ-FABRICADO, DIMENSÕES 100X15X13X20 CM (COMPRIMENTO X BASE INFERIOR X BASE SUPERIOR X ALTURA). AF_01/2024 | M | 869.26 | 53.56 | 46557.57 | 0.3021%
11.16 | GEN_02.11.0035 | Próprio | Fornecimento e Instalação de Piso de Borracha Permeável, alto impacto, em placa 1,00m x 1,00m x 50mm de espessura, inclusa cola para fixação | m² | 778.92 | 344.54 | 268369.1 | 1.741%
11.17 | 13.010.0029-0 | EMOP | REGULARIZACAO COM ARGAMASSA DE CIMENTO E AREIA NO TRACO 1:3 3%-DESGASTE DE FERRAMENTAS E EPI | m³ | 34.2 | 1175.59 | 40205.18 | 0.2609%
12 |  |  | Esquadrias |  |  |  | 1575418.11 | 10.22%
12.1 |  |  | MADEIRA |  |  |  | 132499.6 | 0.8597%
12.1.1 | GEN_02.12.0030 | Próprio | Porta de abrir em madeira com visor, alisar e aduela com acabamento em pintura esmalte sintético, cor branco neve e folha semi-oca com acabamento em laminado melamínico de alta pressão (fórmica cor branco polar L515 acabamento tX ou similar) - 0,90 x 2,10m, fixação com preenchimento total de espuma expansiva | Unid | 16 | 1668.73 | 26699.68 | 0.1732%
12.1.2 | GEN_02.12.0018 | Próprio | Porta de abrir em madeira Para sanitário PCD, com alisar e aduela com acabamento em pintura esmalte sintético com baixa emissão de cov cor branco neve e folha semi-oca com acabamento em laminado melamínico de alta pressão (fórmica cor branco polar L515 acabamento TX ou similar), chapa de aço inox colada na base da porta (80x40cm) e barra de apoio de 60cm em aço inox. (0,80 x 2,10m) | Unid | 11 | 1507.21 | 16579.31 | 0.1076%
12.1.3 | GEN_02.12.0003 | Próprio | Porta de abrir em madeira com alisar e aduela com acabamento em pintura esmalte sintético na cor branco fosco e folha semi-oca com acabamento em laminado melamínico de alta pressão (fórmica ou similar) - 80 X 210cm | Unid | 31 | 1191.81 | 36946.11 | 0.2397%
12.1.4 | 90793 | SINAPI | KIT DE PORTA-PRONTA DE MADEIRA EM ACABAMENTO MELAMÍNICO BRANCO, FOLHA PESADA OU SUPERPESADA, 90X210CM, FIXAÇÃO COM PREENCHIMENTO TOTAL DE ESPUMA EXPANSIVA - FORNECIMENTO E INSTALAÇÃO. AF_12/2019 | UN | 29 | 1221.66 | 35428.14 | 0.2299%
12.1.5 | GEN_02.12.0005 | Próprio | Porta dupla de abrir em madeira com alisar e aduela com acabamento em pintura esmalte sintético com baixa emissão de cov cor branco neve e folha semi-oca com acabamento em laminado melamínico de alta pressão (fórmica cor branco polar L515 acabamento tX ou similar) (0,90+0,30 x 2,10m) | Unid | 1 | 2200.36 | 2200.36 | 0.01428%
12.1.6 | GEN_02.12.0008 | Próprio | Porta dupla de abrir em madeira com alisar e aduela com acabamento em pintura esmalte sintético com baixa emissão de cov cor branco neve e folha semi-oca com acabamento em laminado melamínico de alta pressão (fórmica cor branco polar L515 acabamento tX ou similar) (0,90+0,90 x 2,10m) | Unid | 6 | 2441 | 14646 | 0.09503%
12.2 |  |  | ALUMÍNIO |  |  |  | 992199.28 | 6.438%
12.2.1 | GEN_03.12.0009 | Próprio | Alambrado de tela soldada de aço galvanizado revestida com PVC de alta resistência, na cor cinza, fio 2,50 mm, incluindo estrutura de suporte na mesma cor | M² | 68.53 | 166.51 | 11410.93 | 0.07404%
12.2.2 | 14.003.0205-0 | EMOP | PORTA DE ALUMINIO ANODIZADO AO NATURAL,EM 2 FOLHAS DE ABRIR, TENDO 1 CONTRAPINAZIO DIVIDINDO A ESQUADRIA EM 2 VAZIOS PARA VIDRO,EM PERFIS SERIE 25,EXCLUSIVE FECHADURA.FORNECIMENTO E COLOCACAO 3%-DESGASTE DE FERRAMENTAS E EPI 39%-ANODIZACAO E ACESSORIOS | m² | 3.78 | 1933.74 | 7309.54 | 0.04743%
12.2.3 | 94805 | SINAPI | PORTA DE ALUMÍNIO DE ABRIR PARA VIDRO SEM GUARNIÇÃO, 87X210CM, FIXAÇÃO COM PARAFUSOS, INCLUSIVE VIDROS - FORNECIMENTO E INSTALAÇÃO. AF_12/2019 | UN | 9.45 | 900.8 | 8512.56 | 0.05523%
12.2.4 | 91341 | SINAPI | PORTA EM ALUMÍNIO DE ABRIR TIPO VENEZIANA COM GUARNIÇÃO, FIXAÇÃO COM PARAFUSOS - FORNECIMENTO E INSTALAÇÃO. AF_12/2019 | m² | 62.7 | 869.27 | 54503.23 | 0.3536%
12.2.5 | 91341 | SINAPI | PORTA EM ALUMÍNIO DE ABRIR TIPO VENEZIANA COM GUARNIÇÃO, FIXAÇÃO COM PARAFUSOS - FORNECIMENTO E INSTALAÇÃO. AF_12/2019 | m² | 7.6 | 869.27 | 6606.45 | 0.04286%
12.2.6 | 100702 | SINAPI | PORTA DE CORRER DE ALUMÍNIO, COM DUAS FOLHAS PARA VIDRO, INCLUSO VIDRO LISO INCOLOR, FECHADURA E PUXADOR, SEM ALIZAR. AF_12/2019 | m² | 21 | 1010.32 | 21216.72 | 0.1377%
12.2.7 | 91341 | SINAPI | PORTA EM ALUMÍNIO DE ABRIR TIPO VENEZIANA COM GUARNIÇÃO, FIXAÇÃO COM PARAFUSOS - FORNECIMENTO E INSTALAÇÃO. AF_12/2019 | m² | 5.04 | 869.27 | 4381.12 | 0.02843%
12.2.8 | 14.003.0225-0 | EMOP | PORTA DE ALUMINIO ANODIZADO AO NATURAL,PERFIL SERIE 25,EM VE NEZIANA,EXCLUSIVE FECHADURA.FORNECIMENTO E COLOCACAO 3%-DESGASTE DE FERRAMENTAS E EPI 39%-ANODIZACAO E ACESSORIOS | m² | 4 | 1377.29 | 5509.16 | 0.03574%
12.2.9 | GEN_02.10.0026 | Próprio | Fornecimento e Instalação sistema de fachada ventilada, composto de estrutura auxiliar em alumínio pintado na cor a definir, com requadro de 1,25m x 2,00m, utilizando perfil de seção quadrada de 50 x 50mm, Chumbadores e fixadores sem pintura, com afastamento de 0,50m da fachada, fechamento com brises metálicos de chapa expandida dimensões: 1100 x 1200 em alumínio liga # 1,25 mm, pintado na cor a definir, incluíndo portões de painel em chapa perfurada de aluminio incluindo ferragens, Modelo BRP10 da permetal PSA, ou similar. | m² | 354.88 | 681.34 | 241793.94 | 1.569%
12.2.10 | GEN_02.12.0105 | Próprio | Esquadria de Alumínio para Fechamento do Muro, com pintura eletrostática na cor branca, dividida em módulos, linha 30, para receber folha de vidro laminado incolor de 12mm ( 6 + 6mm). Fixação do vidro através de baguetes em todo o perímetro do caixilho. Todas as conexões entre perfis deverão ser vedadas com silicone. | m² | 40 | 3190.39 | 127615.6 | 0.828%
12.2.11 | GEN_02.12.0101 | Próprio | Janela de Correr em Alumínio com pintura eletrostática na cor branca, dividida em módulos, linha 30, para receber folha de vidro laminado incolor de 8mm. Fixação do vidro através de baguetes em todo o perímetro do caixilho. Todas as conexões entre perfis deverão ser vedadas com silicone. | m² | 6.6 | 1779.59 | 11745.29 | 0.07621%
12.2.12 | GEN_02.12.0055 | Próprio | Esquadria de Alumínio com pintura eletrostática na cor branca, dividida em módulos, linha 30, para receber folha de vidro laminado incolor de 8mm. Fixação do vidro através de baguetes em todo o perímetro do caixilho. Todas as conexões entre perfis deverão ser vedadas com silicone. | m² | 41.14 | 2228.87 | 91695.71 | 0.5949%
12.2.13 | GEN_02.12.0102 | Próprio | Janelas Maxim-ar com pintura eletrostática na cor branca, em caixilho em alumínio dividida em módulos, linha 30, para receber folha de vidro laminado incolor de 8mm. Fixação do vidro através de baguetes em todo o perímetro do caixilho. Todas as conexões entre perfis deverão ser vedadas com silicone. | m² | 237.13 | 1673.09 | 396739.83 | 2.574%
12.2.14 | GEN_01.12.0024 | Próprio | Manutenção de esquadria de alumínio existente com substituição das vedações, revisão do sistema de abertura recomposição dos vidros de ar-condicionado e quebrados | M² | 20 | 157.96 | 3159.2 | 0.0205%
12.3 |  |  | FERRO |  |  |  | 39579.23 | 0.2568%
12.3.1 | 14.002.0035-0 | EMOP | PORTA DE ENROLAR AUTOMATICA,COMPLETA,TIPO MEIA CANA MICROPER FURADA (TRANSVISION).FORNECIMENTO E COLOCACAO | m² | 50.23 | 782.56 | 39307.99 | 0.255%
12.3.2 | 17.014.0010-0 | EMOP | PINTURA ELETROSTATICA SOBRE ESQUADRIA DE FERRO | KG | 18.0828 | 15 | 271.24 | 0.00176%
12.4 |  |  | VIDRO |  |  |  | 90223.15 | 0.5854%
12.4.1 | 102184 | SINAPI | PORTA DE ABRIR COM MOLA HIDRÁULICA, EM VIDRO TEMPERADO, 90X210 CM, ESPESSURA 10 MM, INCLUSIVE ACESSÓRIOS. AF_01/2021 | UN | 4 | 2602.32 | 10409.28 | 0.06754%
12.4.2 | 102185 | SINAPI | PORTA DE ABRIR COM MOLA HIDRÁULICA, EM VIDRO TEMPERADO, 2 FOLHAS DE 90X210 CM, ESPESSURA DD 10MM, INCLUSIVE ACESSÓRIOS. AF_01/2021 | UN | 5 | 5221.8 | 26109 | 0.1694%
12.4.3 | 102235 | SINAPI | DIVISÓRIA FIXA EM VIDRO TEMPERADO 10 MM, SEM ABERTURA. AF_01/2021_PS | m² | 77.56 | 692.43 | 53704.87 | 0.3484%
12.5 |  |  | PORTA CORTA FOGO |  |  |  | 1602.88 | 0.0104%
12.5.1 | 14.002.0058-0 | EMOP | PORTA CORTA-FOGO PARA SAIDA DE EMERGENCIA,MEDINDO (90X210X5) CM,CLASSE P-90,EM CHAPA DE ACO,TENDO BATENTE DO MESMO MATERI AL,INCLUSIVE FECHADURA E 3 PARES DE DOBRADICAS COM MOLA,CONF ORME ABNT NBR 11742.FORNECIMENTO E COLOCACAO 3%-DESGASTE DE FERRAMENTAS E EPI | UN | 1 | 1602.88 | 1602.88 | 0.0104%
12.6 |  |  | GRADIS, PORTÕES, CORRIMÃOS E GUARDA-CORPO |  |  |  | 319313.97 | 2.072%
12.6.1 | 14.002.0199-0 | EMOP | GRADIL ELETROFUNDIDO TIPO ORSOMETAL,NA MALHA 65X132MM E BARR A PORTANTE 25X2MM,FIO 5,MONTANTES 2120X76X8MM,PARAFUSOS,PINT URA ELETROSTATICA NAS CORES VERDE OU CINZA,INCLUSIVE MONTAGE M 3%-DESGASTE DE FERRAMENTAS E EPI | m² | 279.83 | 464.68 | 130031.4 | 0.8437%
12.6.2 | GEN_02.12.0063 | Próprio | Portão pivotante aço pré zincado com duas folhas (ARTIS) 2,60 x 1,20m pintura conforme projeto | Unid | 3.12 | 1229.53 | 3836.13 | 0.02489%
12.6.3 | GEN_02.12.0064 | Próprio | Portão pivotante aço pré zincado com duas folhas (ARTIS) 1,80 x 2,00m pintura conforme projeto | Unid | 10.8 | 1229.53 | 13278.92 | 0.08616%
12.6.4 | GEN_02.12.0065 | Próprio | Portão de correr motorizado em aço natural com pintura eletrostática cinza fosco, 4,50 x 2,60m, pintura conforme projeto | Unid | 23.4 | 1777.22 | 41586.95 | 0.2698%
12.6.5 | GEN_01.12.0077 | Próprio | GC03 - Guarda-corpo executado em barras em tubos de alumínio 40 x 40mm, com pintura eletrostática na cor branca. H=0,90m. AF_04/2019_PS | M | 51.18 | 495.61 | 25365.32 | 0.1646%
12.6.6 | GEN_01.12.0078 | Próprio | GC04 - Corrimão em duas alturas (2x), de acordo com a NBR9050/2020, em tubo de 1 1/2" em aço galvanizado com fixação em alvenaria através de suporte com pintura esmalte sintético a cor cinza. AF_04/2019_PS | M | 57.1 | 779.43 | 44505.45 | 0.2888%
12.6.7 | GEN_01.12.0078 | Próprio | GC04 - Corrimão em duas alturas (2x), de acordo com a NBR9050/2020, em tubo de 1 1/2" em aço galvanizado com fixação em alvenaria através de suporte com pintura esmalte sintético a cor cinza. AF_04/2019_PS | M | 77.89 | 779.43 | 60709.8 | 0.3939%
13 |  |  | Forros e divisórias |  |  |  | 379316.26 | 2.461%
13.1 |  |  | Forros |  |  |  | 295658.8 | 1.918%
13.1.1 | 96123 | SINAPI | ACABAMENTOS PARA FORRO (MOLDURA EM DRYWALL, COM LARGURA DE 15 CM). AF_08/2023_PS | M | 118.85 | 33.8 | 4017.13 | 0.02606%
13.1.2 | 96114 | SINAPI | FORRO EM DRYWALL, PARA AMBIENTES COMERCIAIS, INCLUSIVE ESTRUTURA BIRECIONAL DE FIXAÇÃO. AF_08/2023_PS | m² | 1824.46 | 86 | 156903.56 | 1.018%
13.1.3 | 13.196.0101-0 | EMOP | FORRO REMOVIVEL COMPOSTO DE FIBRA MINERAL,COM PLACA DE BORDA QUADRADA DE 625X625MM,ESP.APROXIMADA 13,0MM,C/INDICE DE ABS ORCAO ACUSTICA,ESTRUTURADO EM PERFIS TIPO "T" DE ACO GALVANI ZADO,ALUMINIO OU DE LIGAS DE ALUMINIO,ESP.MINIMA DE 0,5MM C/ PINTURA ELETROSTATICA,SUSPENSO POR MEIO DE PENDURAIS EM ACO GALVANIZADO,FIXADOS EM ESTRUTURA SUPERIOR.FORN. E COLOCACAO 3%-DESGASTE DE FERRAMENTAS E EPI | m² | 1014.3 | 100.45 | 101886.44 | 0.6611%
13.1.4 | GEN_02.13.0008 | Próprio | FORRO REMOVIVEL MODULAR RESISTENTE A UMIDADE COMPOSTO DE FIBRA MINERAL,C/PLACA DE BORDA QUADRADA DE 625X625MM,ESPESSURA DE 13,0MM,C/ABSORC AO ACUSTICA,ESTRUTURADO EM PERFIS TIPO TRAVESSA "T" DE ACO G ALVANIZADO,ALUMINIO OU DE LIGAS DE ALUMINIO,ESP.MINIMA DE 0, ,5MM C/PINTURA ELETROSTATICA OU CONVENCIONAL,SUSPENSA POR ME IO DE PENDURAIS,FIXADOS EM ESTRUTURA SUPERIOR.FORN.E COLOC. | m² | 205.67 | 159.73 | 32851.67 | 0.2131%
13.2 |  |  | Divisórias |  |  |  | 83657.46 | 0.5428%
13.2.1 | 102254 | SINAPI | DIVISORIA SANITÁRIA, TIPO CABINE, EM MÁRMORE BRANCO POLIDO, ESP = 3CM, ASSENTADO COM ARGAMASSA COLANTE AC III-E, EXCLUSIVE FERRAGENS. AF_01/2021 | m² | 87 | 961.58 | 83657.46 | 0.5428%
14 |  |  | Rodapés, Soleiras, Peitoris,Testeira, Bancadas e Prateleiras |  |  |  | 309168.94 | 2.006%
14.1 |  |  | Rodapés |  |  |  | 160988.18 | 1.045%
14.1.1 | 98688 | SINAPI | RODAPÉ EM POLIESTIRENO, ALTURA 5 CM. AF_09/2020 | M | 1789.17 | 70.43 | 126011.24 | 0.8176%
14.1.2 | GEN_02.14.0063 | Próprio | Rodapé em poliestireno H=3,0 x 1,5 x 240CM na cor preto, Ref.: Santa Luzia ou Similar | m | 33.95 | 24.27 | 823.97 | 0.005346%
14.1.3 | GEN_02.14.0001 | Próprio | Rodapé externo de Placa de concreto de 7 x 100 x 2 cm, Ref.: Placa 7 Irmãos Oliveira ou similar | un | 625.35 | 33.42 | 20899.2 | 0.1356%
14.1.4 | GEN_02.14.0064 | Próprio | Rodapé h = 14,5cm em porcelanato esmaltado retificado 60x60cm na cor off white, referência Munari Marfim AC da Eliane ou similar | m | 402.85 | 32.9 | 13253.77 | 0.08599%
14.2 |  |  | Soleiras |  |  |  | 18297.72 | 0.1187%
14.2.1 | 98689 | SINAPI | SOLEIRA EM GRANITO, LARGURA 15 CM, ESPESSURA 2,0 CM. AF_09/2020 | M | 132.91 | 137.67 | 18297.72 | 0.1187%
14.3 |  |  | Peitoris |  |  |  | 27295.99 | 0.1771%
14.3.1 | 101965 | SINAPI | PEITORIL LINEAR EM GRANITO OU MÁRMORE, L = 15CM, ASSENTADO COM ARGAMASSA 1:6 COM ADITIVO. AF_11/2020 | M | 165.13 | 165.3 | 27295.99 | 0.1771%
14.4 |  |  | Chapins |  |  |  | 73760.09 | 0.4786%
14.4.1 | 101966 | SINAPI | CHAPIM SOBRE MUROS LINEARES, EM GRANITO OU MÁRMORE, L = 25 CM, ASSENTADO COM ARGAMASSA 1:6 COM ADITIVO. AF_11/2020 | M | 362.6 | 203.42 | 73760.09 | 0.4786%
14.5 |  |  | Bancadas |  |  |  | 28029.46 | 0.1819%
14.5.1 | GEN_02.14.0007 | Próprio | B02 - Bancada para cozinha em granito Branco Ceará, com saia e frontispício h=10cm no mesmo material do tampo. (1.50 x 0.55m) - com 1 furo(s) para cuba. | Unid | 1 | 1140.92 | 1140.92 | 0.007402%
14.5.2 | GEN_02.14.0014 | Próprio | B03 - Bancada em granito Branco Ceará, com saia e frontispício h=10cm no mesmo material do tampo. (1.73 x 0.55m) - com 2 furo(s) para cuba. | Unid | 1 | 1238.07 | 1238.07 | 0.008033%
14.5.3 | GEN_02.14.0008 | Próprio | B04 - Bancada em granito Branco Ceará, com saia e frontispício h=10cm no mesmo material do tampo. (1.90 x 0.55m) - com 2 furo(s) para cuba. | Unid | 1 | 1476.9 | 1476.9 | 0.009582%
14.5.4 | GEN_02.14.0009 | Próprio | B05 - Bancada para cozinha em granito Branco Ceará, com saia e frontispício h=10cm no mesmo material do tampo. (2.00 x 0.55m) - com 1 furo(s) para cuba. | Unid | 1 | 1577.13 | 1577.13 | 0.01023%
14.5.5 | GEN_02.14.0018 | Próprio | B06 - Bancada em granito Branco Ceará, com saia e frontispício h=10cm no mesmo material do tampo. (2.60 x 0.55m) - com 1 furo(s) para cuba. | Unid | 1 | 1795.04 | 1795.04 | 0.01165%
14.5.6 | GEN_02.14.0068 | Próprio | B07a - Bancada para cozinha em granito Branco Ceará, com saia e frontispício h=10cm no mesmo material do tampo. (3.00 x 0.55m) - com 2 furo(s) para cuba. | Unid | 1 | 1915.16 | 1915.16 | 0.01243%
14.5.7 | GEN_02.14.0069 | Próprio | B07b - Bancada para cozinha em granito Branco Ceará, com saia e frontispício h=10cm no mesmo material do tampo. (1.00 x 0.55m) - com 1 furo(s) para cuba. | Unid | 1 | 800.41 | 800.41 | 0.005193%
14.5.8 | GEN_02.14.0020 | Próprio | B08a - Bancada em granito Branco Ceará, com saia e frontispício h=10cm no mesmo material do tampo. (3.60 x 0.55m) - com 5 furo(s) para cuba. | Unid | 2 | 2284.67 | 4569.34 | 0.02965%
14.5.9 | GEN_02.14.0071 | Próprio | B08b - Bancada em granito Branco Ceará, com saia e frontispício h=10cm no mesmo material do tampo. (0.82 x 0.55m) - com 1 furo(s) para cuba. | Unid | 1 | 807.79 | 807.79 | 0.005241%
14.5.10 | GEN_02.14.0070 | Próprio | B09 - Bancada em granito Branco Ceará, com saia e frontispício h=10cm no mesmo material do tampo. (8.93 x 0.55m) - com 3 furo(s) para cuba. | Unid | 1 | 5156.71 | 5156.71 | 0.03346%
14.5.11 | GEN_02.14.0072 | Próprio | B10 - Bancada em granito Branco Ceará, com saia e frontispício h=10cm no mesmo material do tampo. (2.00 x 0.55m) - com 3 furo(s) para cuba. | Unid | 1 | 1536.08 | 1536.08 | 0.009966%
14.5.12 | GEN_02.14.0073 | Próprio | B11 - Bancada em granito Branco Ceará, com saia e frontispício h=10cm no mesmo material do tampo. (2.00 x 0.55m) - com 2 furo(s) para cuba. | Unid | 2 | 1469.43 | 2938.86 | 0.01907%
14.5.13 | GEN_02.14.0074 | Próprio | B12 - Bancada em granito Branco Ceará, com saia e frontispício h=10cm no mesmo material do tampo. (1.50 x 0.55m) - sem furos | Unid | 1 | 1209.05 | 1209.05 | 0.007845%
14.5.14 | GEN_02.14.0075 | Próprio | B13 - Bancada em granito Branco Ceará, com saia e frontispício h=10cm no mesmo material do tampo. (2.50 x 0.55m) - com 1 furo(s) para cuba. | Unid | 1 | 1868 | 1868 | 0.01212%
14.6 |  |  | Prateleiras |  |  |  | 797.5 | 0.005174%
14.6.1 | 18.070.0005-0 | EMOP | PRATELEIRA DE MARMORE BRANCO NACIONAL,COM 30CM DE LARGURA E 2CM DE ESPESSURA,SOBRE CONSOLO DE FERRO.FORNECIMENTO E COLOC ACAO 3%-DESGASTE DE FERRAMENTAS E EPI | M | 2 | 142.41 | 284.82 | 0.001848%
14.6.2 | 18.070.0005-0 | EMOP | PRATELEIRA DE MARMORE BRANCO NACIONAL,COM 30CM DE LARGURA E 2CM DE ESPESSURA,SOBRE CONSOLO DE FERRO.FORNECIMENTO E COLOC ACAO 3%-DESGASTE DE FERRAMENTAS E EPI | M | 3.6 | 142.41 | 512.68 | 0.003326%
15 |  |  | Acessórios, louças e metais |  |  |  | 223486.91 | 1.45%
15.1 | 86938 | SINAPI | CUBA DE EMBUTIR OVAL EM LOUÇA BRANCA, 35 X 50CM OU EQUIVALENTE, INCLUSO VÁLVULA E SIFÃO TIPO GARRAFA EM METAL CROMADO - FORNECIMENTO E INSTALAÇÃO. AF_01/2020 | UN | 22 | 451.66 | 9936.52 | 0.06447%
15.2 | 86940 | SINAPI | LAVATÓRIO LOUÇA BRANCA COM COLUNA, 45 X 55CM OU EQUIVALENTE, PADRÃO MÉDIO, INCLUSO SIFÃO TIPO GARRAFA, VÁLVULA E ENGATE FLEXÍVEL DE 40CM EM METAL CROMADO, COM APARELHO MISTURADOR PADRÃO MÉDIO - FORNECIMENTO E INSTALAÇÃO. AF_01/2020 | UN | 36 | 1265.93 | 45573.48 | 0.2957%
15.3 | 86936 | SINAPI | CUBA DE EMBUTIR DE AÇO INOXIDÁVEL MÉDIA, INCLUSO VÁLVULA TIPO AMERICANA E SIFÃO TIPO GARRAFA EM METAL CROMADO - FORNECIMENTO E INSTALAÇÃO. AF_01/2020 | UN | 13 | 525.42 | 6830.46 | 0.04432%
15.4 | 18.016.0040-0 | EMOP | CUBA DE ACO INOXIDAVEL,MEDINDO APROXIMADAMENTE (500X400X200) MM,EM CHAPA 20.304,VALVULA DE ESCOAMENTO TIPO AMERICANA 1623 ,SIFAO 1680 1.1/2" X 1.1/2",EXCLUSIVE TORNEIRA.FORNECIMENTO E COLOCACAO 3%-DESGASTE DE FERRAMENTAS E EPI | UN | 1 | 530 | 530 | 0.003439%
15.5 | GEN_02.15.0005 | Próprio | Vaso sanitário de louça branca ou gelo, para pessoas com necessidades específicas, inclusive assento especial, bolsa de ligação e acessórios de fixação. Fornecimento e Instalação | Unid | 10 | 732.22 | 7322.2 | 0.04751%
15.6 | 18.002.0085-0 | EMOP | BACIA SANITARIA DE LOUCA BRANCA,CONVENCIONAL,PADRAO MEDIO LU XO,INCLUSIVE ASSENTO PLASTICO PADRAO MEDIO LUXO,VALVULA DE D ESCARGA DE 1.1/2" COM REGISTRO INTEGRADO,CORPO EM LATAO,ACAB AMENTO DA VALVULA EM METAL CROMADO,TUBO DE LIGACAO,ANEL DE V EDACAO E ACESSORIOS DE FIXACAO.FORNECIMENTO | UN | 52 | 792.02 | 41185.04 | 0.2672%
15.7 | 100848 | SINAPI | VASO SANITÁRIO INFANTIL LOUÇA BRANCA - FORNECIMENTO E INSTALACAO. AF_01/2020 | UN | 7 | 606.46 | 4245.22 | 0.02754%
15.8 | 100851 | SINAPI | ASSENTO SANITÁRIO INFANTIL - FORNECIMENTO E INSTALACAO. AF_01/2020 | UN | 7 | 90.51 | 633.57 | 0.004111%
15.9 | 86887 | SINAPI | ENGATE FLEXÍVEL EM INOX, 1/2 X 40CM - FORNECIMENTO E INSTALAÇÃO. AF_01/2020 | UN | 95 | 58.64 | 5570.8 | 0.03614%
15.10 | 100858 | SINAPI | MICTÓRIO SIFONADO LOUÇA BRANCA - PADRÃO MÉDIO - FORNECIMENTO E INSTALAÇÃO. AF_01/2020 | UN | 2 | 716.68 | 1433.36 | 0.0093%
15.11 | GEN_02.15.0018 | Próprio | Torneira de fechamento automático Acquapress para lavatório, com arejador anti-vandalismo, acabamento cromado, REF. 1180 - AV, Fabrimar ou similar. Fornecimento e instalação | unid | 80 | 594.69 | 47575.2 | 0.3087%
15.12 | GEN_02.15.0009 | Próprio | Torneira para lavatório pressmatic benefit de mesa chome, Docol ou similar. Fornecimento e instalação | Unid | 11 | 183.62 | 2019.82 | 0.0131%
15.13 | GEN_02.15.0032 | Próprio | Torneira de mesa para copa tipo bica alta, com bico articulado e arejador embutido ref. Deca mod. Link 1167.c ou similar. | Unid | 14 | 229.89 | 3218.46 | 0.02088%
15.14 | 86914 | SINAPI | TORNEIRA CROMADA 1/2" OU 3/4" PARA TANQUE, PADRÃO MÉDIO - FORNECIMENTO E INSTALAÇÃO. AF_01/2020 | UN | 4 | 107.69 | 430.76 | 0.002795%
15.15 | GEN_02.15.0033 | Próprio | Ducha Higiênica em aço inox, com registro e derivação | Unid | 11 | 130.31 | 1433.41 | 0.0093%
15.16 | 100860 | SINAPI | CHUVEIRO ELÉTRICO COMUM CORPO PLÁSTICO, TIPO DUCHA - FORNECIMENTO E INSTALAÇÃO. AF_01/2020 | UN | 8 | 112.11 | 896.88 | 0.005819%
15.17 | GEN_02.15.0016 | Próprio | Chuveiro Elétrico em plástico, acabamento branco, Multitemperaturas, 220V – 6800W, com haste ou console de comando de temperatura ao alcance das mãos, ducha manual com jato inteligente e multidirecional e sistema de aterramento, para vestiário acessível. Referencia: Ducha Lorenzetti Eletrônica Jet Control Elétrico ou similar | unid | 5 | 281.05 | 1405.25 | 0.009118%
15.18 | GEN_02.15.0017 | Próprio | Chuveiro com lava-olhos de emergência para fixação no piso modelo clo exclo exaustermo. - fornecimento e instalação. | unid | 1 | 1232.36 | 1232.36 | 0.007996%
15.19 | 18.016.0125-0 | EMOP | BARRA DE APOIO(PUXADOR HORIZONTAL/VERTICAL)EM ACO INOXIDAVEL AISI 304,TUBO DE 1 1/4",INCLUSIVE FIXACAO COM PARAFUSOS INO XIDAVEIS E BUCHAS PLASTICAS,COM 40CM,PARA PORTAS DE SANITARI OS,VESTIARIOS E QUARTOS ACESSIVEIS EM LOCAIS DE HOSPEDAGEM E DE SAUDE,CONFORME ABNT NBR 9050 PARA ACESSIBILIDADE.FORNECI MENTO E COLOCACAO 3%- DESGASTE DE FERRAMENTAS E EPI | UN | 2 | 92.09 | 184.18 | 0.001195%
15.20 | 100866 | SINAPI | BARRA DE APOIO RETA, EM ACO INOX POLIDO, COMPRIMENTO 60CM, FIXADA NA PAREDE - FORNECIMENTO E INSTALAÇÃO. AF_01/2020 | UN | 26 | 291.13 | 7569.38 | 0.04911%
15.21 | 100867 | SINAPI | BARRA DE APOIO RETA, EM ACO INOX POLIDO, COMPRIMENTO 70 CM, FIXADA NA PAREDE - FORNECIMENTO E INSTALAÇÃO. AF_01/2020 | UN | 30 | 303.37 | 9101.1 | 0.05905%
15.22 | 100868 | SINAPI | BARRA DE APOIO RETA, EM ACO INOX POLIDO, COMPRIMENTO 80 CM, FIXADA NA PAREDE - FORNECIMENTO E INSTALAÇÃO. AF_01/2020 | UN | 22 | 311.51 | 6853.22 | 0.04446%
15.23 | 100875 | SINAPI | BANCO ARTICULADO, EM ACO INOX, PARA PCD, FIXADO NA PAREDE - FORNECIMENTO E INSTALAÇÃO. AF_01/2020 | UN | 5 | 807.98 | 4039.9 | 0.02621%
15.24 | 100863 | SINAPI | BARRA DE APOIO EM "L", EM ACO INOX POLIDO 70 X 70 CM, FIXADA NA PAREDE - FORNECIMENTO E INSTALACAO. AF_01/2020 | UN | 10 | 522.05 | 5220.5 | 0.03387%
15.25 | 15.007.0359-0 | EMOP | BOTOEIRA DE COMANDO A DISTANCIA(EMERGENCIA),BLINDADA EM CAIX A DE ALUMINIO FUNDIDO COM PORTA DE VIDRO(ACIONADA AUTOMATICA MENTE AO QUEBRAR O VIDRO),COMPREENDENDO:5 VARAS DE ELETRODUT O DE 1/2",50,00M DE FIO 1MM2,CAIXAS E CONEXOES,INCLUSIVE ABE TURA E FECHAMENTO DE RASGO EM ALVENARIA.FORNECIMENTO E COLOC ACAO 3%-DESGASTE DE FERRAMENTAS E EPI | UN | 11 | 618.28 | 6801.08 | 0.04413%
15.26 | 86874 | SINAPI | TANQUE DE LOUÇA BRANCA SUSPENSO, 18L OU EQUIVALENTE - FORNECIMENTO E INSTALAÇÃO. AF_01/2020 | UN | 4 | 561.19 | 2244.76 | 0.01456%
16 |  |  | Luminárias |  |  |  | 668710.59 | 4.339%
16.1 | GEN_02.16.0071 | Próprio | Luminária de embutir em forro de gesso ou modulado. Painel led de 60x618x30mm, ref.: Easy 50 DD E da Itaim, ou similar. Corpo: Perfil de alumínio extrudado com acabamento anodizado ou pintura eletrostática epóxi-pó branca. Cabeceira em material plástico injetado. Difusor translúcido. Cor da luz 4000K | Unid | 1770 | 246.37 | 436074.9 | 2.829%
16.2 | GEN_02.16.0072 | Próprio | Painel led de 50 x 1144 x70mm, ref.: Easy 50 DD P da Itaim, ou similar; Corpo: Perfil de alumínio extrudado com acabamento anodizado ou pintura eletrostática epóxi-pó branca. Cabeceira em material plástico injetado. Difusor: Translúcido. Cor da luz 4000K | Unid | 2 | 394.37 | 788.74 | 0.005117%
16.3 | GEN_02.16.0073 | Próprio | Luminária LED de embutir para iluminação interna, potência 32W, fluxo luminoso acima 3500Lm, dimensões 618x618x110mm, difusor em acrílico translúcido, temp. cor 4000K, modelo referência Minotauro ME ou equivalente | Unid | 134 | 246.37 | 33013.58 | 0.2142%
16.4 | GEN_02.16.0070 | Próprio | Refletores holofote microled slim 100W 9400Lm, em alumínio na cor preta | Unid | 35 | 452.81 | 15848.35 | 0.1028%
16.5 | GEN_02.16.0069 | Próprio | Poste reto, h = 4,00m, com 2 Refletores holofote microled slim 100W 9400Lm, em alumínio na cor preta | Unid | 36 | 1020.73 | 36746.28 | 0.2384%
16.6 | GEN_02.16.0074 | Próprio | Fita FULL LED 22W 24V PRO, Cor Branca quente, para sancas (3,6 metros) | M | 57.6 | 120.19 | 6922.94 | 0.04492%
16.7 | GEN_02.16.0075 | Próprio | Led Tubular T5 120cm 18w c/ calha completa, de sobrepor, luz banca quente 4000k. | Unid | 277 | 246.36 | 68241.72 | 0.4428%
16.8 | GEN_02.16.0076 | Próprio | Luminária solar potência de 400w (duas pétalas por poste) integrada para postes de 4,0 metros com sensor de presença com iluminação contínua com 30% da luminosidade nas primeiras 5hs e 15% nas próximas 5hs. O sensor de presença ativa 100% da luminosidade. Referência ecoforce. Painel solar 7w policristalino, bateria lítio 3,7v 1300mah, led 1000lm, 5800k~6500k. Autonomia 2 dias, | Unid | 36 | 1974.28 | 71074.08 | 0.4611%
17 |  |  | Diversos |  |  |  | 73999.02 | 0.4801%
17.1 |  |  | ESPELHOS |  |  |  | 73999.02 | 0.4801%
17.1.1 | GEN_02.17.0006 | Próprio | Espelho cristal incolor 4mm, (50 x100cm), fixado com silicone ou (fita dupla face), sem moldura fornecimento e instalação. (92 unidades) | M² | 36.45 | 457.32 | 16669.31 | 0.1082%
17.1.2 | GEN_02.10.0024 | Próprio | Fornecimento e instalação de Lousa em Vidro laminado, E = 8 MM (4+4), fixado com parafusos, acabamento com silicone e tampa tipo botão para os parafusos. Aplicada Película Branca ou Preta (tipo Lousa Negra) | m² | 74.82 | 757.76 | 56695.6 | 0.3679%
17.1.3 | GEN_02.17.0001 | Próprio | Película jateada nas esquadrias dos sanitários, incluindo aplicação | M² | 19.65 | 32.27 | 634.11 | 0.004114%
18 |  |  | Pinturas |  |  |  | 569957.64 | 3.698%
18.1 |  |  | PINTURA DE PAREDES |  |  |  | 329929.01 | 2.141%
18.1.1 | 88485 | SINAPI | FUNDO SELADOR ACRÍLICO, APLICAÇÃO MANUAL EM PAREDE, UMA DEMÃO. AF_04/2023 | m² | 6961.71 | 5.67 | 39472.9 | 0.2561%
18.1.2 | 88497 | SINAPI | EMASSAMENTO COM MASSA LÁTEX, APLICAÇÃO EM PAREDE, DUAS DEMÃOS, LIXAMENTO MANUAL. AF_04/2023 | m² | 4541.3 | 23.59 | 107129.27 | 0.6951%
18.1.3 | GEN_02.18.0008 | Próprio | Pintura em tinta acrílica de primeira linha interior / exterior sobre massa corrida acrílica, acabamento fosco cor "algodão egípcio" suvinil, ou similar | M² | 1694.74 | 20.7 | 35081.12 | 0.2276%
18.1.4 | GEN_02.18.0010 | Próprio | Pintura em tinta acrílica de primeira linha interior / exterior sobre massa corrida acrílica, acabamento fosco cor "Preto Fosco" Suvinil, ou similar | M² | 69.31 | 27.54 | 1908.8 | 0.01238%
18.1.5 | GEN_02.18.0011 | Próprio | Pintura em tinta acrílica de primeira linha interior / exterior sobre massa corrida acrílica, acabamento fosco cor "cinza claro" Suvinil, ou similar | M² | 456.36 | 20.7 | 9446.65 | 0.06129%
18.1.6 | 102491 | SINAPI | PINTURA DE PISO COM TINTA ACRÍLICA, APLICAÇÃO MANUAL, 2 DEMÃOS, INCLUSO FUNDO PREPARADOR. AF_05/2021 | m² | 200 | 25.96 | 5192 | 0.03369%
18.1.7 | GEN_02.18.0037 | Próprio | Pintura acrílica para fachada, sobre massa acrílica, na cor verde acinzentada, ref.: floresta pantanal da Suvinil, ou similar | m² | 64.27 | 15.88 | 1020.61 | 0.006622%
18.1.8 | 17.017.0370-0 | EMOP | PINTURA COM ESMALTE SINTETICO A BASE D'AGUA ALTO BRILHO OU A CETINADO,PARA USO HOSPITALAR,SOBRE MADEIRAS E METAIS,AREAS I NTERNAS OU EXTERNAS,INCLUSIVE LIXAMENTO,UMA DEMAO DE SELADOR ACRILICO,DUAS DEMAOS DE MASSA ACRILICA E DUAS DEMAOS DE ACA BAMENTO 3%- DESGASTE DE FERRAMENTAS E EPI | m² | 663.64 | 55.26 | 36672.75 | 0.2379%
18.1.9 | GEN_02.18.0038 | Próprio | Pintura offwhite acrílica sobre massa pva, ref.: algodão egípcio da suvinil ou similar; | M² | 4541.3 | 20.7 | 94004.91 | 0.6099%
18.2 |  |  | PINTURA DE TETOS |  |  |  | 156022.91 | 1.012%
18.2.1 | 88484 | SINAPI | FUNDO SELADOR ACRÍLICO, APLICAÇÃO MANUAL EM TETO, UMA DEMÃO. AF_04/2023 | m² | 2257.02 | 7.02 | 15844.28 | 0.1028%
18.2.2 | 88496 | SINAPI | EMASSAMENTO COM MASSA LÁTEX, APLICAÇÃO EM TETO, DUAS DEMÃOS, LIXAMENTO MANUAL. AF_04/2023 | m² | 2257.02 | 43.31 | 97751.54 | 0.6342%
18.2.3 | 88488 | SINAPI | PINTURA LÁTEX ACRÍLICA PREMIUM, APLICAÇÃO MANUAL EM TETO, DUAS DEMÃOS. AF_04/2023 | m² | 2219.16 | 18.72 | 41542.68 | 0.2695%
18.2.4 | GEN_02.18.0007 | Próprio | Aplicação manual de pintura com tinta látex em PVA em teto, duas demãos - preta | M² | 37.86 | 23.36 | 884.41 | 0.005738%
18.3 |  |  | PINTURA EM SUPERFICIE METÁLICA |  |  |  | 84005.72 | 0.545%
18.3.1 | 100757 | SINAPI | PINTURA COM TINTA ALQUÍDICA DE ACABAMENTO (ESMALTE SINTÉTICO ACETINADO) PULVERIZADA SOBRE SUPERFÍCIES METÁLICAS (EXCETO PERFIL) EXECUTADO EM OBRA (02 DEMÃOS). AF_01/2020_PE | m² | 1232.84 | 68.14 | 84005.72 | 0.545%
19 |  |  | Marcenaria |  |  |  | 140448.33 | 0.9113%
19.1 |  |  | BANCOS: |  |  |  | 22765 | 0.1477%
19.1.1 | GEN_02.17.0087 | Próprio | Banco em madeira de lei impermeabilizada sem encosto para muretas. | m | 45.53 | 500 | 22765 | 0.1477%
19.2 |  |  | CANTINA: |  |  |  | 16462.26 | 0.1068%
19.2.1 | GEN_02.17.0090 | Próprio | Fornecimento e Instalação, Módulos de armários (CANTINA) em MDF com laminado melamínico, sob bancada com portas e duas prateleiras internas e gaveteiros, com puxadores de alumínio anodizado. Conforme projeto. | m² | 3.98 | 3214.28 | 12792.83 | 0.083%
19.2.2 | GEN_02.17.0089 | Próprio | Bancadas em MDF com laminado melamínico fixa com mão francesa, fornecimento e Instalação. | m² | 3.74 | 981.13 | 3669.43 | 0.02381%
19.3 |  |  | CENTRIFUGA: |  |  |  | 6535.91 | 0.04241%
19.3.1 | GEN_02.17.0091 | Próprio | Fornecimento e Instalação, Módulos de armários (CENTRÍFUGA) em MDF com laminado melamínico, sob bancada com portas e duas prateleiras internas e gaveteiros, com puxadores de alumínio anodizado. Conforme projeto. | m² | 1.87 | 3495.14 | 6535.91 | 0.04241%
19.4 |  |  | COPA SAÚDE: |  |  |  | 8192.3 | 0.05315%
19.4.1 | GEN_02.17.0092 | Próprio | Fornecimento e Instalação, Módulos (COPA SAÚDE) de armários em MDF com laminado melamínico, sob bancada com portas e duas prateleiras internas e gaveteiros, com puxadores de alumínio anodizado. Conforme projeto. | m² | 2.13 | 3846.15 | 8192.3 | 0.05315%
19.5 |  |  | COPA TERCEIRIZADOS: |  |  |  | 5046.42 | 0.03274%
19.5.1 | GEN_02.17.0093 | Próprio | Fornecimento e Instalação, Módulos (COPA TERCEIRIZADOS) de armários em MDF com laminado melamínico, sob bancada com portas e duas prateleiras internas e gaveteiros, com puxadores de alumínio anodizado. Conforme projeto. | m² | 1.57 | 3214.28 | 5046.42 | 0.03274%
19.6 |  |  | LABORATÓRIO DE CIÊNCIAS: |  |  |  | 40568.88 | 0.2632%
19.6.1 | GEN_02.17.0094 | Próprio | Fornecimento e Instalação, Módulos (LABORATÓRIO DE CIÊNCIAS) de armários em MDF com laminado melamínico, sob bancada com portas e duas prateleiras internas e gaveteiros, com puxadores de alumínio anodizado. Conforme projeto. | m² | 9.63 | 4212.76 | 40568.88 | 0.2632%
19.7 |  |  | SALA MAKER: |  |  |  | 4628.57 | 0.03003%
19.7.1 | GEN_02.17.0095 | Próprio | Fornecimento e Instalação, Módulos (SALA MAKER) de armários em MDF com laminado melamínico, sob bancada com portas e duas prateleiras internas, com puxadores de alumínio anodizado. Conforme projeto. | m² | 1.2 | 3857.14 | 4628.57 | 0.03003%
19.8 |  |  | REFEITÓRIO: |  |  |  | 7714.27 | 0.05005%
19.8.1 | GEN_02.17.0096 | Próprio | Fornecimento e Instalação, Módulos (REFEITÓRIO) de armários em MDF com laminado melamínico, sob bancada com portas e duas prateleiras internas, com puxadores de alumínio anodizado. Conforme projeto. | m² | 2.4 | 3214.28 | 7714.27 | 0.05005%
19.9 |  |  | SALA TEMÁTICA: |  |  |  | 28534.72 | 0.1851%
19.9.1 | GEN_02.17.0097 | Próprio | Fornecimento e Instalação, Módulos (REFEITÓRIO) de armários em MDF com laminado melamínico, sob bancada com portas e duas prateleiras internas, com puxadores de alumínio anodizado. Conforme projeto. | m² | 3.2 | 6417.11 | 20534.75 | 0.1332%
19.9.2 | GEN_02.17.0088 | Próprio | Prateleiras em MDF com laminado melamínico fixa com mão francesa, fornecimento e Instalação. | m² | 9.6 | 833.33 | 7999.97 | 0.05191%
20 |  |  | Instalações elétricas |  |  |  | 1239455.01 | 8.042%
20.1 |  |  | PAINÉIS ELÉTRICOS, ENCAMINHAMENTO DE CIRCUITOS E DISJUNTORES |  |  |  | 158694.11 | 1.03%
20.1.1 | GEN_02.19.0021 | Próprio | Remoção de quadro elétrico de sobrepor | Unid | 10 | 292.82 | 2928.2 | 0.019%
20.1.2 | GEN_02.20.0499 | Próprio | Remoção de painel elétrico autoportante. Detalhes em roteiro. | Unid | 1 | 424.72 | 424.72 | 0.002756%
20.1.3 | GEN_02.19.0024 | Próprio | Remoção de cabos alimentadores e de circuitos terminais flexíveis e rígidos, infraestrutura de encaminhamento (eletrocalhas, perfilados e eletrodutos) - TÉRREO. | M | 450 | 9.2 | 4140 | 0.02686%
20.1.4 | GEN_01.20.0113 | Próprio | Readequação de painel elétrico com inclusão de disjuntor tripolar em caixa moldada de 800A (Alimentação do Autotransformador) | Unid | 1 | 2967.67 | 2967.67 | 0.01925%
20.1.5 | GEN_02.20.0422 | Próprio | Fornecimento e instalação de painel elétrico de sobrepor: QD - AUTOTRANSFORMADOR (LADO SECUNDÁRIO 380V) | Unid | 1 | 6127.52 | 6127.52 | 0.03976%
20.1.6 | GEN_02.20.0423 | Próprio | Fornecimento e instalação de painel elétrico de sobrepor: QDG-AC: CONDENSADORAS - 380V | Unid | 1 | 10942.02 | 10942.02 | 0.07099%
20.1.7 | GEN_02.20.0424 | Próprio | Fornecimento e instalação de painel elétrico de sobrepor: QDFL - GINÁSIO | Unid | 1 | 3812 | 3812 | 0.02473%
20.1.8 | GEN_02.20.0425 | Próprio | Fornecimento e instalação de painel elétrico de sobrepor: QDFL-SAÚDE-1° PAV. | Unid | 1 | 11948.04 | 11948.04 | 0.07752%
20.1.9 | GEN_02.20.0426 | Próprio | Fornecimento e instalação de painel elétrico de sobrepor: QD-TÉRREO. | Unid | 1 | 10765.78 | 10765.78 | 0.06985%
20.1.10 | GEN_02.20.0427 | Próprio | Fornecimento e instalação de painel elétrico de sobrepor: QDG-EDUCAÇÃO | Unid | 1 | 11870.04 | 11870.04 | 0.07701%
20.1.11 | GEN_02.20.0428 | Próprio | Fornecimento e instalação de painel elétrico de sobrepor: QDFL-01-TÉRREO | Unid | 1 | 6796.2 | 6796.2 | 0.04409%
20.1.12 | GEN_02.20.0429 | Próprio | Fornecimento e instalação de painel elétrico de sobrepor: QDFL-02-TÉRREO - LUZ E TOM. ED. INFANTIL | Unid | 1 | 3602.2 | 3602.2 | 0.02337%
20.1.13 | GEN_02.20.0430 | Próprio | Fornecimento e instalação de painel elétrico de sobrepor: QDFL-PÁTIO | Unid | 1 | 2926.59 | 2926.59 | 0.01899%
20.1.14 | GEN_02.20.0432 | Próprio | Fornecimento e instalação de painel elétrico de sobrepor: QDFL-COZINHA / CANTINA / RESTAURANTE | Unid | 1 | 4305.06 | 4305.06 | 0.02793%
20.1.15 | GEN_02.20.0433 | Próprio | Fornecimento e instalação de painel elétrico de sobrepor: QDFL-ATENDIMENTO | Unid | 1 | 2496.09 | 2496.09 | 0.0162%
20.1.16 | GEN_02.20.0434 | Próprio | Fornecimento e instalação de painel elétrico de sobrepor: QDFL-REFEITÓRIO | Unid | 1 | 4728.52 | 4728.52 | 0.03068%
20.1.17 | GEN_02.20.0435 | Próprio | Fornecimento e instalação de painel elétrico de sobrepor: QDFL-VESTIÁRIOS-TÉRREO | Unid | 1 | 9180.93 | 9180.93 | 0.05957%
20.1.18 | GEN_02.20.0436 | Próprio | Fornecimento e instalação de painel elétrico de sobrepor: QDC. ALARMES PCD | Unid | 1 | 2239.8 | 2239.8 | 0.01453%
20.1.19 | GEN_02.20.0441 | Próprio | Fornecimento e instalação de painel elétrico de sobrepor: QD.GUARITA | Unid | 2 | 2971.17 | 5942.34 | 0.03855%
20.1.20 | GEN_02.20.0440 | Próprio | Fornecimento e instalação de painel elétrico de sobrepor: QDFL-03-1° PAV. | Unid | 1 | 6095.29 | 6095.29 | 0.03955%
20.1.21 | GEN_02.20.0442 | Próprio | Fornecimento e instalação de painel elétrico de sobrepor: QDFL-04-1° PAV. | Unid | 1 | 4260.2 | 4260.2 | 0.02764%
20.1.22 | GEN_02.20.0443 | Próprio | Fornecimento e instalação de painel elétrico de sobrepor: QD. LABORATÓRIO DE INFORMÁTICA 1° PAV. | Unid | 1 | 2994.92 | 2994.92 | 0.01943%
20.1.23 | GEN_02.20.0438 | Próprio | Fornecimento e instalação de painel elétrico de sobrepor: QDAC-01 - EVAPORADORAS TÉRREO | Unid | 1 | 1812.94 | 1812.94 | 0.01176%
20.1.24 | GEN_02.20.0444 | Próprio | Fornecimento e instalação de painel elétrico de sobrepor: QDAC-02 - EVAPORADORAS TÉRREO | Unid | 1 | 1784.94 | 1784.94 | 0.01158%
20.1.25 | GEN_02.20.0439 | Próprio | Fornecimento e instalação de painel elétrico de sobrepor: QDAC - EVAPORADORAS SAÚDE | Unid | 1 | 2043.96 | 2043.96 | 0.01326%
20.1.26 | GEN_02.20.0449 | Próprio | Fornecimento e instalação de painel elétrico de sobrepor: QDAC - EVAPORADORAS 1° PAV. | Unid | 1 | 1838.94 | 1838.94 | 0.01193%
20.1.27 | GEN_02.20.0450 | Próprio | Fornecimento e instalação de painel elétrico de sobrepor: QDAC - EVAPORADORAS 1° PAV (COORD. E SL. TEM.) | Unid | 1 | 1838.94 | 1838.94 | 0.01193%
20.1.28 | GEN_02.20.0451 | Próprio | Fornecimento e instalação de painel elétrico de sobrepor: QDAC-EVAP. REFEITÓRIO / RESTAURANTE / ATENDIMENTO | Unid | 1 | 1838.94 | 1838.94 | 0.01193%
20.1.29 | GEN_02.20.0452 | Próprio | Fornecimento e instalação de painel elétrico de sobrepor: QDAC- EVAPORADORAS ACADEMIA | Unid | 1 | 1838.94 | 1838.94 | 0.01193%
20.1.30 | GEN_02.20.0437 | Próprio | Fornecimento e instalação de painel elétrico de sobrepor: QD. RENOV. DE AR E EXAUSTÃO - SAÚDE | Unid | 1 | 2561.92 | 2561.92 | 0.01662%
20.1.31 | GEN_02.20.0445 | Próprio | Fornecimento e instalação de painel elétrico de sobrepor: QD. RENOV. DE AR E EXAUSTÃO - ADM / LAB. / ED. INFANTIL | Unid | 1 | 3474.66 | 3474.66 | 0.02254%
20.1.32 | GEN_02.20.0446 | Próprio | Fornecimento e instalação de painel elétrico de sobrepor: QD. RENOV. DE AR E EXAUSTÃO - SALAS DE AULA - 1° PAV. | Unid | 1 | 2981.17 | 2981.17 | 0.01934%
20.1.33 | GEN_02.20.0447 | Próprio | Fornecimento e instalação de painel elétrico de sobrepor: QD. RENOV. DE AR E EXAUSTÃO - SALAS TEMÁTICAS - 1° PAV. | Unid | 1 | 2165.37 | 2165.37 | 0.01405%
20.1.34 | GEN_02.20.0448 | Próprio | Fornecimento e instalação de painel elétrico de sobrepor: QD. EXAUSTÃO - COZINHA | Unid | 1 | 2992.92 | 2992.92 | 0.01942%
20.1.35 | GEN_02.20.0431 | Próprio | Fornecimento e instalação de painel elétrico de sobrepor: QD. ELEV. - SAÚDE | Unid | 1 | 1297.94 | 1297.94 | 0.008421%
20.1.36 | GEN_02.20.0145 | Próprio | Aterramento suplementar de elementos metálicos da instal. elétrica (eletrocalhas, leitos, perfilados, eletrodutos, cxs. de painéis etc.) | Unid | 55 | 69.32 | 3812.6 | 0.02474%
20.1.37 | GEN_02.20.0146 | Próprio | Aterramento principal de elementos metálicos estranhos à instal. elétrica (dutos de ar cond., eletrod. detecção, tubos de sist. hidráulico, guarda-corpos, postes de ilumin. etc.) | Unid | 60 | 81.93 | 4915.8 | 0.03189%
20.2 |  |  | CABOS, CABINHOS E E DISPOSITIVOS PARA BANHEIRO PCD |  |  |  | 496755 | 3.223%
20.2.1 | GEN_02.20.0098 | Próprio | Fornecimento e instalação de conectores para emenda em derivação tipo guilhotina (referência Scotchlok, 3M) para cabos de 1,5-4 mm². | Unid | 1800 | 7.55 | 13590 | 0.08817%
20.2.2 | GEN_02.20.0020 | Próprio | Sirene de alarme audiovisual e botoeiras tipo soco, ambas instaladas em caixa 4x2, em banheiros PCD. Fornecimento e Instalação | Unid | 8 | 343.13 | 2745.04 | 0.01781%
20.2.3 | GEN_02.20.0496 | Próprio | Fornecimento e instalação de campainha luminosa em led piscante para deficiente auditivo na cor amarelo. Alimentação em 220V. Dimensões 64x52x29mm. Inclusive conexões e acessórios para fixação. Ref.: Mini-CSL ou similar. | Unid | 14 | 195.32 | 2734.48 | 0.01774%
20.2.4 | GEN_02.20.0497 | Próprio | Fornecimento e instalação de campainha luminosa em led piscante para deficiente auditivo na cor vermelho. Alimentação em 220V. Dimensões 64x52x29mm. Inclusive conexões e acessórios para fixação. Ref.: Mini-CSL ou similar. | Unid | 18 | 195.32 | 3515.76 | 0.02281%
20.2.5 | GEN_02.20.0495 | Próprio | Fornecimento e instalação de campainha tipo cigarra, alimentação 220V, e pressão sonora de 95dB a 1m, com dimensões 35x80x62mm. Corpo em abs. Inclusive conexões e acessórios para fixação. Ref.: DP100. | UN | 2 | 176.71 | 353.42 | 0.002293%
20.2.6 | GEN_02.20.0069 | Próprio | Cabo PP 3 vias, 1,5mm², PVC 0,6/1kV, para alimentação de luminária de poste. Fornecimento e Instalação | M | 1400 | 11.36 | 15904 | 0.1032%
20.2.7 | 91926 | SINAPI | CABO DE COBRE FLEXÍVEL ISOLADO, 2,5 MM², ANTI-CHAMA 450/750 V, PARA CIRCUITOS TERMINAIS - FORNECIMENTO E INSTALAÇÃO. AF_03/2023 | M | 33700 | 5.19 | 174903 | 1.135%
20.2.8 | 91928 | SINAPI | CABO DE COBRE FLEXÍVEL ISOLADO, 4 MM², ANTI-CHAMA 450/750 V, PARA CIRCUITOS TERMINAIS - FORNECIMENTO E INSTALAÇÃO. AF_03/2023 | M | 300 | 7.88 | 2364 | 0.01534%
20.2.9 | 91932 | SINAPI | CABO DE COBRE FLEXÍVEL ISOLADO, 10 MM², ANTI-CHAMA 450/750 V, PARA CIRCUITOS TERMINAIS - FORNECIMENTO E INSTALAÇÃO. AF_03/2023 | M | 1200 | 19.21 | 23052 | 0.1496%
20.2.10 | 91929 | SINAPI | CABO DE COBRE FLEXÍVEL ISOLADO, 4 MM², ANTI-CHAMA 0,6/1,0 KV, PARA CIRCUITOS TERMINAIS - FORNECIMENTO E INSTALAÇÃO. AF_03/2023 | M | 1000 | 8.36 | 8360 | 0.05424%
20.2.11 | 91931 | SINAPI | CABO DE COBRE FLEXÍVEL ISOLADO, 6 MM², ANTI-CHAMA 0,6/1,0 KV, PARA CIRCUITOS TERMINAIS - FORNECIMENTO E INSTALAÇÃO. AF_03/2023 | M | 950 | 11.71 | 11124.5 | 0.07218%
20.2.12 | GEN_02.20.0304 | Próprio | CABO DE COBRE FLEXÍVEL ISOLADO, 25 MM², ANTI-CHAMA, BAIXA EMISSÃO DE FUMAÇA, HEPR 90 °C 0,6/1,0 kV, PARA CIRCUITOS DE DISTRIBUIÇÃO (ALIMENTADORES). INCLUSO TERMINAIS E LUVA DE EMENDA - FORNECIMENTO E INSTALAÇÃO | M | 310 | 36.93 | 11448.3 | 0.07428%
20.2.13 | 92986 | SINAPI | CABO DE COBRE FLEXÍVEL ISOLADO, 35 MM², ANTI-CHAMA 0,6/1,0 KV, PARA REDE ENTERRADA DE DISTRIBUIÇÃO DE ENERGIA ELÉTRICA - FORNECIMENTO E INSTALAÇÃO. AF_12/2021 | M | 1300 | 41.9 | 54470 | 0.3534%
20.2.14 | 101564 | SINAPI | CABO DE COBRE FLEXÍVEL ISOLADO, 50 MM², 0,6/1,0 KV, PARA REDE AÉREA DE DISTRIBUIÇÃO DE ENERGIA ELÉTRICA DE BAIXA TENSÃO - FORNECIMENTO E INSTALAÇÃO. AF_07/2020 | M | 100 | 55.65 | 5565 | 0.03611%
20.2.15 | 92996 | SINAPI | CABO DE COBRE FLEXÍVEL ISOLADO, 150 MM², ANTI-CHAMA 0,6/1,0 KV, PARA REDE ENTERRADA DE DISTRIBUIÇÃO DE ENERGIA ELÉTRICA - FORNECIMENTO E INSTALAÇÃO. AF_12/2021 | M | 920 | 168.76 | 155259.2 | 1.007%
20.2.16 | 92998 | SINAPI | CABO DE COBRE FLEXÍVEL ISOLADO, 185 MM², ANTI-CHAMA 0,6/1,0 KV, PARA REDE ENTERRADA DE DISTRIBUIÇÃO DE ENERGIA ELÉTRICA - FORNECIMENTO E INSTALAÇÃO. AF_12/2021 | M | 55 | 206.66 | 11366.3 | 0.07375%
20.3 |  |  | TOMADAS, INTERRUPTORES, CONDULETES E CAIXAS DE PASSAGEM |  |  |  | 178638.78 | 1.159%
20.3.1 | GEN_02.20.0033 | Próprio | Tomada simples 2P+T 10A, 250V, em condulete de alumínio, tipo E, 20mm, com tampa com 1 posto, Inclusive conexões e acessórios para fixação. Fornecimento e Instalação | Unid | 20 | 47.49 | 949.8 | 0.006162%
20.3.2 | GEN_02.20.0034 | Próprio | Fornecimento e instalação de Tomada dupla 2P+T 10A, 250V, em condulete de alumínio, tipo E, 20mm, com tampa com 2 postos, Inclusive conexões e acessórios para fixação. Fornecimento e Instalação | Unid | 7 | 54.33 | 380.31 | 0.002468%
20.3.3 | GEN_02.20.0148 | Próprio | Fornecimento e instalação de caixa metálica de tomada para perfilado 38x38 mm. Incluindo módulo com tomada 2P+T 10 A, 250 V. Ponto de força para iluminação. Inclusive conexões e acessórios para fixação. | Unid | 495 | 40.21 | 19903.95 | 0.1291%
20.3.4 | GEN_02.20.0002 | Próprio | Fornecimento de condulete de alumínio, grau de proteção IP54, tipo C, 20 mm, com tampa com 1 posto para instalação de tomada simples 2P+T 10 A, 250 V. Ponto de força para iluminação. Uso externo. Inclusive conexões e acessórios para fixação. | Unid | 220 | 48.2 | 10604 | 0.0688%
20.3.5 | GEN_02.20.0036 | Próprio | Tomada simples 2P+T 10A, 250V, em caixa de passagem 4"x2", PVC, embutida em alvenaria. Inclusive espelho e acessórios para fixação. Fornecimento e Instalação | Unid | 115 | 39.09 | 4495.35 | 0.02917%
20.3.6 | GEN_02.20.0037 | Próprio | Tomada dupla 2P+T 10A, 250V, em caixa de passagem 4" x 2" em PVC, embutida em alvenaria. Inclusive espelho e acessórios para fixação. Fornecimento e Instalação | Unid | 129 | 45.95 | 5927.55 | 0.03846%
20.3.7 | GEN_02.20.0527 | Próprio | Fornecimento e instalação de tomada simples 2P+T 10 A, 250 V, em caixa de passagem 4x2 em PVC, embutida em drywall. Inclusive espelho, conexões e acessórios para fixação. | Unid | 24 | 38.59 | 926.16 | 0.006009%
20.3.8 | GEN_02.20.0528 | Próprio | Fornecimento e instalação de tomada dupla 2P+T 10 A, 250 V, em caixa de passagem 4x2 em PVC, embutida em drywall. Inclusive espelho, conexões e acessórios para fixação. | Unid | 31 | 38.59 | 1196.29 | 0.007762%
20.3.9 | GEN_02.20.0189 | Próprio | Tomada simples 2P+T 20A, 250V, em caixa de passagem 4"x2", PVC, embutida em alvenaria. Inclusive espelho e acessórios para fixação. Fornecimento e Instalação | unid | 50 | 41.07 | 2053.5 | 0.01332%
20.3.10 | GEN_02.20.0149 | Próprio | Fornecimento e instalação de tomada simples 2P+T 20 A, 250 V, em caixa de passagem 4x2 em PVC, embutida em drywall. Inclusive espelho, conexões e acessórios para fixação. | Unid | 3 | 40.48 | 121.44 | 0.0007879%
20.3.11 | GEN_02.20.0150 | Próprio | Fornecimento e instalação de tomada dupla 2P+T 20 A, 250 V, em caixa de passagem 4x2 em PVC, embutida em drywall. Inclusive espelho, conexões e acessórios para fixação. | Unid | 3 | 49.21 | 147.63 | 0.0009578%
20.3.12 | GEN_02.20.0525 | Próprio | Fornecimento e instalação de caixa metálica, 143 x 143 x 40mm, preta com pintura eletrostática, (Sperone, modelo 900-TBI-SB ou similar). Instalação em contrapiso. Inclusive conexões e acessórios para fixação. | Unid | 18 | 471.95 | 8495.1 | 0.05512%
20.3.13 | 95795 | SINAPI | CONDULETE DE ALUMÍNIO, TIPO T, PARA ELETRODUTO DE AÇO GALVANIZADO DN 20 MM (3/4''), APARENTE - FORNECIMENTO E INSTALAÇÃO. AF_10/2022 | UN | 3 | 40.72 | 122.16 | 0.0007926%
20.3.14 | 95796 | SINAPI | CONDULETE DE ALUMÍNIO, TIPO T, PARA ELETRODUTO DE AÇO GALVANIZADO DN 25 MM (1''), APARENTE - FORNECIMENTO E INSTALAÇÃO. AF_10/2022 | UN | 5 | 56.5 | 282.5 | 0.001833%
20.3.15 | 95797 | SINAPI | CONDULETE DE ALUMÍNIO, TIPO T, PARA ELETRODUTO DE AÇO GALVANIZADO DN 32 MM (1 1/4''), APARENTE - FORNECIMENTO E INSTALAÇÃO. AF_10/2022 | UN | 3 | 77.6 | 232.8 | 0.00151%
20.3.16 | 95789 | SINAPI | CONDULETE DE ALUMÍNIO, TIPO LR, PARA ELETRODUTO DE AÇO GALVANIZADO DN 25 MM (1''), APARENTE - FORNECIMENTO E INSTALAÇÃO. AF_10/2022 | UN | 3 | 48.09 | 144.27 | 0.000936%
20.3.17 | 95801 | SINAPI | CONDULETE DE ALUMÍNIO, TIPO X, PARA ELETRODUTO DE AÇO GALVANIZADO DN 20 MM (3/4''), APARENTE - FORNECIMENTO E INSTALAÇÃO. AF_10/2022 | UN | 1 | 48.28 | 48.28 | 0.0003132%
20.3.18 | GEN_02.20.0199 | Próprio | Copia da SINAPI (95784) - CONDULETE DE ALUMÍNIO, TIPO C, PARA ELETRODUTO DE AÇO GALVANIZADO DN 32 MM (1 1/4''), APARENTE - FORNECIMENTO E INSTALAÇÃO. AF_10/2022 | UN | 1 | 63.73 | 63.73 | 0.0004135%
20.3.19 | GEN_02.20.0044 | Próprio | Caixa de passagem 4"x4" em PVC, instalada no entreforro. Inclusive acessórios para fixação. Fornecimento e Instalação | Unid | 13 | 18.29 | 237.77 | 0.001543%
20.3.20 | GEN_02.20.0099 | Próprio | Plugue Macho 2P+T 10A / 250V, rabicho cabo PP 3 x 1,5mm interligação de luminária. | Unid | 670 | 19.47 | 13044.9 | 0.08464%
20.3.21 | GEN_02.20.0198 | Próprio | Fornecimento e instalação de condulete de alumínio, grau de proteção IP54, múltiplo, tipo E, 25mm, com tampa com 1 posto redondo. Uso interno, instalado entreforro. Inclusive conexões e acessórios para fixação. Ligação de evaporadoras. | Unid | 77 | 51.7 | 3980.9 | 0.02583%
20.3.22 | GEN_02.20.0155 | Próprio | Fornecimento e instalação de condulete de alumínio, grau de proteção IP54, múltiplo, tipo X, 25mm, com tampa com 1 posto redondo. Uso externo, instalado aparente, baixo. Inclusive conexões e acessórios para fixação. Ligação de motores. | Unid | 32 | 67.24 | 2151.68 | 0.01396%
20.3.23 | GEN_02.20.0056 | Próprio | Caixa de passagem 4"x2" em PVC, embutida em alvenaria. Com tampa com 1 posto redondo para espera de cabos. Fornecimento e Instalação | Unid | 50 | 32.32 | 1616 | 0.01048%
20.3.24 | GEN_02.20.0200 | Próprio | Caixa de passagem 4"x2" em PVC com tampa cega, instalada embutida em alvenaria. Fornecimento e instalação | Unid | 100 | 35.83 | 3583 | 0.02325%
20.3.25 | GEN_02.20.0421 | Próprio | Caixa de passagem 4"x2" em PVC, embutida em drywall. Com tampa com 1 posto redondo para espera de cabos. Fornecimento e Instalação | Unid | 9 | 32.5 | 292.5 | 0.001898%
20.3.26 | GEN_02.20.0092 | Próprio | Fornecimento e instalação interruptor bipolar de 1 seção em condulete de alumínio, tipo E, 20mm, com parafuso e sem rosca, aparente. Incluindo espelho com 1 posto, conexões e acessórios para fixação. | Unid | 2 | 56.14 | 112.28 | 0.0007285%
20.3.27 | GEN_02.20.0094 | Próprio | Interruptor bipolar de 2 seções em condulete de alumínio, Tipo E, 20mm, com tampa com 2 postos. Inclusive conexões e acessórios para fixação. Fornecimento e Instalação | Unid | 5 | 71.63 | 358.15 | 0.002324%
20.3.28 | GEN_02.20.0095 | Próprio | Interruptor bipolar de 1 seção em caixa 4"x2" embutida em alvenaria. Incluindo espelho com 1 posto, acessórios para fixação. Fornecimento e Instalação | Unid | 38 | 47.74 | 1814.12 | 0.01177%
20.3.29 | GEN_02.20.0097 | Próprio | Interruptor bipolar de 2 seções em caixa 4x2 embutida em alvenaria. Incluindo espelho com 2 postos, acessórios para fixação. Fornecimento e Instalação | Unid | 9 | 63.23 | 569.07 | 0.003692%
20.3.30 | GEN_02.20.0016 | Próprio | Fornecimento e instalação interruptor bipolar de 1 seção em caixa 4"x2" embutida em drywall. Incluindo espelho com 1 posto, conexões e acessórios para fixação. | Unid | 6 | 47.64 | 285.84 | 0.001855%
20.3.31 | GEN_02.20.0529 | Próprio | Fornecimento e instalação interruptor bipolar de 2 seções em caixa 4"x2" embutida em drywall. Incluindo espelho com 2 postos, conexões e acessórios para fixação. | Unid | 20 | 63.13 | 1262.6 | 0.008192%
20.3.32 | GEN_02.20.0518 | Próprio | Fornecimento e instalação de Caixa de tomada com 2 módulos de tomadas 2P+T, 10A, 250V (Ref. VL 3.09 / 1PT) para canaleta aparente de alumínio encaixe (120x30 3 vias - 1500mm) Instalação em canaleta metálica com tampa de encaixe 120x30mm, inclusive conexões e acessórios para fixação. Ref.: VL 3.09/1PT Ref: Valemam ou similar. | UNID | 340 | 233.02 | 79226.8 | 0.514%
20.3.33 | GEN_02.20.0569 | Próprio | Fornecimento e instalação de Caixa de tomada com 2 módulos de tomadas 2P+T, 20A, 250V (Ref. VL 3.09 / 1PT) para canaleta aparente de alumínio encaixe (120x30 3 vias - 1500mm) Instalação em canaleta metálica com tampa de encaixe 120x30mm, inclusive conexões e acessórios para fixação. Ref.: VL 3.09/1PT Ref: Valemam ou similar. | UNID | 9 | 212.3 | 1910.7 | 0.0124%
20.3.34 | GEN_02.20.0570 | Próprio | Fornecimento e instalação de Caixa quadrada com 4 módulos de tomadas 2P+T, 20A, 250V (Ref. VL 3.42 / 2PT) para canaleta aparente de alumínio encaixe (120x30 3 vias - 1500mm) Instalação em canaleta metálica com tampa de encaixe 120x30mm, inclusive conexões e acessórios para fixação. Ref.: VL 3.42/2PT Ref: Valemam ou similar. | UNID | 8 | 236.5 | 1892 | 0.01228%
20.3.35 | GEN_02.20.0520 | Próprio | Caixa de tomada encaixe para 4 módulos de dados RJ45 / RJ 11 - (17x24) 120 x 30 Chapa #22 Pré zincada pintura total branco Ref: (VL3.33.02PT) Valleman ou Similar | Unid | 30 | 136.97 | 4109.1 | 0.02666%
20.3.36 | 97597 | SINAPI | SENSOR DE PRESENÇA COM FOTOCÉLULA, FIXAÇÃO EM TETO - FORNECIMENTO E INSTALAÇÃO. AF_09/2024 | UN | 60 | 58.06 | 3483.6 | 0.0226%
20.3.37 | GEN_02.20.0563 | Próprio | Fornecimento e instalação interruptor bipolar de 1 seção em condulete de pvc, tipo E, 20mm, com parafuso e sem rosca, aparente. Incluindo espelho com 1 posto, conexões e acessórios para fixação. | Unid | 17 | 56.75 | 964.75 | 0.006259%
20.3.38 | GEN_02.20.0564 | Próprio | Tomada dupla 2P+T 10A, 250V, em condulete de pvc, tipo E, 20mm, com tampa com 2 posto, Inclusive conexões e acessórios para fixação. Fornecimento e Instalação | Unid | 30 | 54.94 | 1648.2 | 0.01069%
20.4 |  |  | ELETRODUTOS E ACESSÓRIOS |  |  |  | 70513.1 | 0.4575%
20.4.1 | GEN_02.20.0023 | Próprio | Eletroduto flexível corrugado, flexível reforçado, DN 25mm, para rede enterrada de distribuição de energia elétrica - Fornecimento e Instalação. | M | 40 | 10.68 | 427.2 | 0.002772%
20.4.2 | GEN_02.20.0041 | Próprio | Eletroduto flexível corrugado, PEAD, DN 32mm, para rede enterrada de distribuição de energia elétrica - Fornecimento e Instalação. | M | 80 | 21.07 | 1685.6 | 0.01094%
20.4.3 | GEN_02.20.0024 | Próprio | Eletroduto flexível corrugado, PEAD, DN 40 mm, para rede enterrada de distribuição de energia elétrica - Fornecimento e Instalação. | M | 20 | 9.87 | 197.4 | 0.001281%
20.4.4 | 97669 | SINAPI | ELETRODUTO FLEXÍVEL CORRUGADO, PEAD, DN 90 (3"), PARA REDE ENTERRADA DE DISTRIBUIÇÃO DE ENERGIA ELÉTRICA - FORNECIMENTO E INSTALAÇÃO. AF_12/2021 | M | 700 | 22.51 | 15757 | 0.1022%
20.4.5 | 91862 | SINAPI | ELETRODUTO RÍGIDO ROSCÁVEL, PVC, DN 20 MM (1/2"), PARA CIRCUITOS TERMINAIS, INSTALADO EM FORRO - FORNECIMENTO E INSTALAÇÃO. AF_03/2023 | M | 500 | 11.68 | 5840 | 0.03789%
20.4.6 | 91863 | SINAPI | ELETRODUTO RÍGIDO ROSCÁVEL, PVC, DN 25 MM (3/4"), PARA CIRCUITOS TERMINAIS, INSTALADO EM FORRO - FORNECIMENTO E INSTALAÇÃO. AF_03/2023 | M | 200 | 13.69 | 2738 | 0.01776%
20.4.7 | GEN_02.20.0032 | Próprio | Eletroduto flexível sealtube revestido externamente em PVC, DN 25mm (3/4"), para circuitos terminais, instalado aparente - Fornecimento e Instalação. | M | 35 | 23.66 | 828.1 | 0.005373%
20.4.8 | GEN_02.20.0209 | Próprio | Eletroduto flexível sealtube revestido externamente em PVC, DN 50mm (2"), para circuitos terminais, instalado aparente - Fornecimento e Instalação. | M | 15 | 41.4 | 621 | 0.004029%
20.4.9 | GEN_02.23.0021 | Próprio | Eletroduto aço galvanizado eletroliticamente, classe leve, dn 20mm (3/4"), instalado aparente. Fornecimento e Instalação | m | 100 | 31.53 | 3153 | 0.02046%
20.4.10 | GEN_02.20.0212 | Próprio | Fornecimento e Instalação de Eletroduto aço galvanizado eletroliticamente, classe leve, DN 25 mm (1"), para circuitos terminais, instalado aparente - Fornecimento e Instalação. | m | 25 | 33.86 | 846.5 | 0.005492%
20.4.11 | GEN_02.20.0213 | Próprio | Fornecimento e Instalação de Eletroduto aço galvanizado eletroliticamente, classe leve, DN 32 mm (1.1/4"), para circuitos terminais, instalado aparente - Fornecimento e Instalação | m | 30 | 51.64 | 1549.2 | 0.01005%
20.4.12 | GEN_02.20.0028 | Próprio | Eletroduto aço galvanizado a fogo, classe pesado, DN 25mm (1"), para circuitos terminais, instalado aparente na cobertura - Fornecimento e Instalação. | M | 150 | 95.84 | 14376 | 0.09327%
20.4.13 | GEN_02.20.0029 | Próprio | Eletroduto aço galvanizado a fogo, classe pesado, DN 32mm (1.1/4"), para circuitos terminais, instalado aparente na cobertura - Fornecimento e Instalação. | M | 50 | 115.63 | 5781.5 | 0.03751%
20.4.14 | 91854 | SINAPI | ELETRODUTO FLEXÍVEL CORRUGADO, PVC, DN 25 MM (3/4"), PARA CIRCUITOS TERMINAIS, INSTALADO EM PAREDE - FORNECIMENTO E INSTALAÇÃO. AF_03/2023 | M | 1300 | 12.5 | 16250 | 0.1054%
20.4.15 | 91856 | SINAPI | ELETRODUTO FLEXÍVEL CORRUGADO, PVC, DN 32 MM (1"), PARA CIRCUITOS TERMINAIS, INSTALADO EM PAREDE - FORNECIMENTO E INSTALAÇÃO. AF_03/2023 | M | 30 | 15.42 | 462.6 | 0.003001%
20.5 |  |  | ELETROCALHAS, PERFILADOS E LEITOS |  |  |  | 151789.7 | 0.9848%
20.5.1 | 15.018.0467-0 | EMOP | ELETROCALHA PERFURADA,SEM TAMPA,TIPO "U",100X50MM,TRATAMENTO SUPERFICIAL PRE-ZINCADO A QUENTE,INCLUSIVE CONEXOES,ACESSOR IOS E FIXACAO SUPERIOR.FORNECIMENTO E COLOCACAO 3%-DESGASTE DE FERRAMENTAS E EPI 20%-CONEXOES | M | 270 | 82.84 | 22366.8 | 0.1451%
20.5.2 | 15.018.0468-0 | EMOP | ELETROCALHA PERFURADA,SEM TAMPA,TIPO "U",150X50MM,TRATAMENTO SUPERFICIAL PRE-ZINCADO A QUENTE,INCLUSIVE CONEXOES,ACESSOR IOS E FIXACAO SUPERIOR.FORNECIMENTO E COLOCACAO 3%-DESGASTE DE FERRAMENTAS E EPI 20%-CONEXOES | M | 110 | 90.75 | 9982.5 | 0.06477%
20.5.3 | 15.018.0469-0 | EMOP | ELETROCALHA PERFURADA,SEM TAMPA,TIPO "U",200X50MM,TRATAMENTO SUPERFICIAL PRE-ZINCADO A QUENTE,INCLUSIVE CONEXOES,ACESSOR IOS E FIXACAO SUPERIOR.FORNECIMENTO E COLOCACAO 3%-DESGASTE DE FERRAMENTAS E EPI 20%-CONEXOES | M | 270 | 96.55 | 26068.5 | 0.1691%
20.5.4 | 15.018.0477-0 | EMOP | ELETROCALHA PERFURADA,SEM TAMPA,TIPO "U",100X100MM,TRATAMENT O SUPERFICIAL PRE-ZINCADO A QUENTE,INCLUSIVE CONEXOES,ACESSO RIOS E FIXACAO SUPERIOR.FORNECIMENTO E COLOCACAO 3%-DESGASTE DE FERRAMENTAS E EPI 20%-CONEXOES | M | 40 | 92.46 | 3698.4 | 0.024%
20.5.5 | 15.018.0478-0 | EMOP | ELETROCALHA PERFURADA,SEM TAMPA,TIPO "U",150X100MM,TRATAMENT O SUPERFICIAL PRE-ZINCADO A QUENTE,INCLUSIVE CONEXOES,ACESSO RIOS E FIXACAO SUPERIOR.FORNECIMENTO E COLOCACAO 3%-DESGASTE DE FERRAMENTAS E EPI 20%-CONEXOES | M | 60 | 100.09 | 6005.4 | 0.03896%
20.5.6 | 15.018.0479-0 | EMOP | ELETROCALHA PERFURADA,SEM TAMPA,TIPO "U",200X100MM,TRATAMENT O SUPERFICIAL PRE-ZINCADO A QUENTE,INCLUSIVE CONEXOES,ACESSO RIOS E FIXACAO SUPERIOR.FORNECIMENTO E COLOCACAO 3%-DESGASTE DE FERRAMENTAS E EPI 20%-CONEXOES | M | 100 | 104.05 | 10405 | 0.06751%
20.5.7 | 15.018.0480-0 | EMOP | ELETROCALHA PERFURADA,SEM TAMPA,TIPO "U",300X100MM,TRATAMENT O SUPERFICIAL PRE-ZINCADO A QUENTE,INCLUSIVE CONEXOES,ACESSO RIOS E FIXACAO SUPERIOR.FORNECIMENTO E COLOCACAO 3%-DESGASTE DE FERRAMENTAS E EPI 20%-CONEXOES | M | 10 | 123.1 | 1231 | 0.007987%
20.5.8 | 15.018.0175-0 | EMOP | CANALETA PERFURADA ALTA(PERFILADOS),MEDINDO(38X38X6000)MM PR E-GALVANIZADA,INCLUSIVE SUPORTE E CONEXOES.FORNECIMENTO E CO LOCACAO 3%-DESGASTE DE FERRAMENTAS E EPI | M | 750 | 70.7 | 53025 | 0.344%
20.5.9 | GEN_02.20.0484 | Próprio | Fornecimento e instalação de canaleta metálica, com tampa de encaixe, 120x30x1500mm - triplo, fabricada em aço 1010/1020, zincada por imersão a quente. Acabamento em pintura eletrostática cor branca, inclusive conexões e acessórios para fixação, instalado aparente. Ref.: VL 3.02 - Valemam ou similar. | m | 105 | 181.02 | 19007.1 | 0.1233%
20.6 |  |  | CONEXÕES DE ELETROCALHAS |  |  |  | 17055.54 | 0.1107%
20.6.1 | 15.018.0730-0 | EMOP | CURVA DE INVERSAO,90º,PARA ELETROCALHA PERFURADA OU LISA,100 X50MM.FORNECIMENTO E COLOCACAO 3%-DESGASTE DE FERRAMENTAS E EPI | UN | 5 | 44.92 | 224.6 | 0.001457%
20.6.2 | 15.018.0732-0 | EMOP | CURVA DE INVERSAO,90º,PARA ELETROCALHA PERFURADA OU LISA,200 X50MM.FORNECIMENTO E COLOCACAO 3%-DESGASTE DE FERRAMENTAS E EPI | UN | 3 | 56.85 | 170.55 | 0.001107%
20.6.3 | 15.018.0744-0 | EMOP | CURVA DE INVERSAO,90º,PARA ELETROCALHA PERFURADA OU LISA,200 X100MM.FORNECIMENTO E COLOCACAO 3%-DESGASTE DE FERRAMENTAS E EPI | UN | 2 | 66.71 | 133.42 | 0.0008657%
20.6.4 | 15.018.0746-0 | EMOP | CURVA DE INVERSAO,90º,PARA ELETROCALHA PERFURADA OU LISA,300 X100MM.FORNECIMENTO E COLOCACAO 3%-DESGASTE DE FERRAMENTAS E EPI | UN | 2 | 87.52 | 175.04 | 0.001136%
20.6.5 | 15.018.0610-0 | EMOP | CURVA HORIZONTAL,90º,PARA ELETROCALHA PERFURADA OU LISA,100X 50MM.FORNECIMENTO E COLOCACAO 3%-DESGASTE DE FERRAMENTAS E EPI | UN | 17 | 37.55 | 638.35 | 0.004142%
20.6.6 | 15.018.0611-0 | EMOP | CURVA HORIZONTAL,90º,PARA ELETROCALHA PERFURADA OU LISA,150X 50MM.FORNECIMENTO E COLOCACAO 3%-DESGASTE DE FERRAMENTAS E EPI | UN | 19 | 49.4 | 938.6 | 0.00609%
20.6.7 | 15.018.0612-0 | EMOP | CURVA HORIZONTAL,90º,PARA ELETROCALHA PERFURADA OU LISA,200X 50MM.FORNECIMENTO E COLOCACAO 3%-DESGASTE DE FERRAMENTAS E EPI | UN | 31 | 53.14 | 1647.34 | 0.01069%
20.6.8 | 15.018.0622-0 | EMOP | CURVA HORIZONTAL,90º,PARA ELETROCALHA PERFURADA OU LISA,100X 100MM.FORNECIMENTO E COLOCACAO 3%-DESGASTE DE FERRAMENTAS E EPI | UN | 1 | 49.69 | 49.69 | 0.0003224%
20.6.9 | 15.018.0623-0 | EMOP | CURVA HORIZONTAL,90º,PARA ELETROCALHA PERFURADA OU LISA,150X 100MM.FORNECIMENTO E COLOCACAO 3%-DESGASTE DE FERRAMENTAS E EPI | UN | 3 | 56.1 | 168.3 | 0.001092%
20.6.10 | 15.018.0624-0 | EMOP | CURVA HORIZONTAL,90º,PARA ELETROCALHA PERFURADA OU LISA,200X 100MM.FORNECIMENTO E COLOCACAO 3%-DESGASTE DE FERRAMENTAS E EPI | UN | 8 | 62.22 | 497.76 | 0.00323%
20.6.11 | 15.018.0626-0 | EMOP | CURVA HORIZONTAL,90º,PARA ELETROCALHA PERFURADA OU LISA,300X 100MM.FORNECIMENTO E COLOCACAO 3%-DESGASTE DE FERRAMENTAS E EPI | UN | 1 | 84.42 | 84.42 | 0.0005477%
20.6.12 | 15.018.0670-0 | EMOP | CURVA VERTICAL,EXTERNA,90º,PARA ELETROCALHA PERFURADA OU LIS A,100X50MM.FORNECIMENTO E COLOCACAO 3%-DEGASTE DE FERRAMENTAS E EPI | UN | 5 | 38.74 | 193.7 | 0.001257%
20.6.13 | 15.018.0671-0 | EMOP | CURVA VERTICAL,EXTERNA,90º,PARA ELETROCALHA PERFURADA OU LIS A,150X50MM.FORNECIMENTO E COLOCACAO 3%-DESGASTE DE FERRAMENTAS E EPI | UN | 6 | 47.22 | 283.32 | 0.001838%
20.6.14 | 15.018.0672-0 | EMOP | CURVA VERTICAL,EXTERNA,90º,PARA ELETROCALHA PERFURADA OU LIS A,200X50MM.FORNECIMENTO E COLOCACAO 3%-DESGASTE DE FERRAMENTAS E EPI | UN | 6 | 44.96 | 269.76 | 0.00175%
20.6.15 | 15.018.0683-0 | EMOP | CURVA VERTICAL,EXTERNA,90º,PARA ELETROCALHA PERFURADA OU LIS A,150X100MM.FORNECIMENTO E COLOCACAO 3%-DESGASTE DE FERRAMENTAS E EPI | UN | 3 | 53.68 | 161.04 | 0.001045%
20.6.16 | 15.018.0684-0 | EMOP | CURVA VERTICAL,EXTERNA,90º,PARA ELETROCALHA PERFURADA OU LIS A,200X100MM.FORNECIMENTO E COLOCACAO 3%-DESGASTE DE FERRAMENTAS E EPI | UN | 7 | 49.98 | 349.86 | 0.00227%
20.6.17 | 15.018.0710-0 | EMOP | CURVA VERTICAL,INTERNA,90º,PARA ELETROCALHA PERFURADA OU LIS A,100X50MM.FORNECIMENTO E COLOCACAO 3%-DESGASTE DE FERRAMENTAS E EPI | UN | 7 | 42.13 | 294.91 | 0.001913%
20.6.18 | 15.018.0711-0 | EMOP | CURVA VERTICAL,INTERNA,90º,PARA ELETROCALHA PERFURADA OU LIS A,150X50MM.FORNECIMENTO E COLOCACAO 3%-DESGASTE DE FERRAMENTAS E EPI | UN | 5 | 39.92 | 199.6 | 0.001295%
20.6.19 | 15.018.0712-0 | EMOP | CURVA VERTICAL,INTERNA,90º,PARA ELETROCALHA PERFURADA OU LIS A,200X50MM.FORNECIMENTO E COLOCACAO 3%-DESGASTE DE FERRAMENTAS E EPI | UN | 2 | 48.57 | 97.14 | 0.0006303%
20.6.20 | 15.018.0723-0 | EMOP | CURVA VERTICAL,INTERNA,90º,PARA ELETROCALHA PERFURADA OU LIS A,150X100MM.FORNECIMENTO E COLOCACAO 3%-DESGASTE DE FERRAMENTAS E EPI | UN | 1 | 59.94 | 59.94 | 0.0003889%
20.6.21 | 15.018.0724-0 | EMOP | CURVA VERTICAL,INTERNA,90º,PARA ELETROCALHA PERFURADA OU LIS A,200X100MM.FORNECIMENTO E COLOCACAO 3%-DESGASTE DE FERRAMENTAS E EPI | UN | 7 | 63.45 | 444.15 | 0.002882%
20.6.22 | 15.018.0750-0 | EMOP | TE HORIZONTAL,90º,PARA ELETROCALHA PERFURADA OU LISA,100X50M M.FORNECIMENTO E COLOCACAO 3%-DESGASTE DE FERRAMENTAS E EPI | UN | 4 | 42.85 | 171.4 | 0.001112%
20.6.23 | 15.018.0751-0 | EMOP | TE HORIZONTAL,90º,PARA ELETROCALHA PERFURADA OU LISA,150X50M M.FORNECIMENTO E COLOCACAO 3%-DESGASTE DE FERRAMENTAS E EPI | UN | 8 | 58.6 | 468.8 | 0.003042%
20.6.24 | 15.018.0752-0 | EMOP | TE HORIZONTAL,90º,PARA ELETROCALHA PERFURADA OU LISA,200X50M M.FORNECIMENTO E COLOCACAO 3%-DESGASTE DE FERRAMENTAS E EPI | UN | 21 | 65.91 | 1384.11 | 0.00898%
20.6.25 | 15.018.0762-0 | EMOP | TE HORIZONTAL,90º,PARA ELETROCALHA PERFURADA OU LISA,100X100 MM.FORNECIMENTO E COLOCACAO 3%-DESGASTE DE FERRAMENTAS E EPI | UN | 1 | 51.87 | 51.87 | 0.0003365%
20.6.26 | 15.018.0763-0 | EMOP | TE HORIZONTAL,90º,PARA ELETROCALHA PERFURADA OU LISA,150X100 MM.FORNECIMENTO E COLOCACAO 3%-DESGASTE DE FERRAMENTAS E EPI | UN | 2 | 67.33 | 134.66 | 0.0008737%
20.6.27 | 15.018.0764-0 | EMOP | TE HORIZONTAL,90º,PARA ELETROCALHA PERFURADA OU LISA,200X100 MM.FORNECIMENTO E COLOCACAO 3%-DESGASTE DE FERRAMENTAS E EPI | UN | 6 | 73.44 | 440.64 | 0.002859%
20.6.28 | 15.018.0766-0 | EMOP | TE HORIZONTAL,90º,PARA ELETROCALHA PERFURADA OU LISA,300X100 MM.FORNECIMENTO E COLOCACAO 3%-DESGASTE DE FERRAMENTAS E EPI | UN | 3 | 98.18 | 294.54 | 0.001911%
20.6.29 | 15.018.0871-0 | EMOP | REDUCAO CONCENTRICA,PARA ELETROCALHA PERFURADA OU LISA,150X1 00MM.FORNECIMENTO E COLOCACAO 3%-DESGASTE DE FERRAMENTAS E EPI | UN | 3 | 48.95 | 146.85 | 0.0009528%
20.6.30 | 15.018.0874-0 | EMOP | REDUCAO CONCENTRICA,PARA ELETROCALHA PERFURADA OU LISA,200X1 00MM.FORNECIMENTO E COLOCACAO 3%-DESGASTE DE FERRAMENTAS E EPI | UN | 17 | 52.76 | 896.92 | 0.005819%
20.6.31 | 15.018.0873-0 | EMOP | REDUCAO CONCENTRICA,PARA ELETROCALHA PERFURADA OU LISA,200X1 50MM.FORNECIMENTO E COLOCACAO 3%-DESGASTE DE FERRAMENTAS E EPI | UN | 8 | 51.79 | 414.32 | 0.002688%
20.6.32 | 15.018.0881-0 | EMOP | REDUCAO CONCENTRICA,PARA ELETROCALHA PERFURADA OU LISA,300X2 00MM.FORNECIMENTO E COLOCACAO 3%-DESGASTE DE FERRAMENTAS E EPI | UN | 5 | 58.09 | 290.45 | 0.001884%
20.6.33 | 15.018.0792-0 | EMOP | CRUZETA HORIZONTAL,90º,PARA ELETROCALHA PERFURADA OU LISA,20 0X50MM.FORNECIMENTO E COLOCACAO 3%-DESGASTE DE FERRAMENTAS E EPI | UN | 1 | 89.46 | 89.46 | 0.0005804%
20.6.34 | 15.018.0806-0 | EMOP | CRUZETA HORIZONTAL,90º,PARA ELETROCALHA PERFURADA OU LISA,30 0X100MM.FORNECIMENTO E COLOCACAO 3%-DESGASTE DE FERRAMENTAS E EPI | UN | 1 | 119.21 | 119.21 | 0.0007735%
20.6.35 | 15.018.0934-0 | EMOP | TE VERTICAL(DESCIDA),PARA ELETROCALHA PERFURADA OU LISA,200X 100MM.FORNECIMENTO E COLOCACAO 3%-DESGASTE DE FERRAMENTAS E EPI | UN | 2 | 80.41 | 160.82 | 0.001043%
20.6.36 | GEN_02.20.0183 | Próprio | Fornecimento e Instalação de junção L para perfilado 38x38 mm em aço carbono pré-galvanizado. Inclusive acessórios para conexão e fixação. | Unid | 80 | 43.93 | 3514.4 | 0.0228%
20.6.37 | GEN_02.20.0277 | Próprio | Fornecimento e instalação de tê horizontal para perfilado 38x38 mm em aço carbono pré-galvanizado. Inclusive acessórios para conexão e fixação. | Unid | 30 | 46.52 | 1395.6 | 0.009055%
20.7 |  |  | CAIXAS DE PASSAGEM, RASGOS E VALAS |  |  |  | 2919.88 | 0.01894%
20.7.1 | GEN_02.20.0176 | Próprio | Fornecimento e instalação de caixa de passagem (inspeção) pré-moldada, concreto, retangular, com tampa em ferro fundido 0,30 x 0,30 x 0,40m (AxLxC), tipo leve. | Unid | 2.01 | 417.61 | 839.4 | 0.005446%
20.7.2 | GEN_02.20.0177 | Próprio | Fornecimento e instalação de caixa de passagem (inspeção) pré-moldada, concreto, retangular, com tampa em ferro fundido 0,60 x 0,60 x 0,70m (AxLxC), tipo pesado. | Unid | 2.01 | 878.2 | 1765.18 | 0.01145%
20.7.3 | 102279 | SINAPI | ESCAVAÇÃO MECANIZADA DE VALA COM PROF. ATÉ 1,5 M (MÉDIA MONTANTE E JUSANTE/UMA COMPOSIÇÃO POR TRECHO), ESCAVADEIRA (0,8 M3),LARG. MENOR QUE 1,5 M, EM SOLO DE 1A CATEGORIA, LOCAIS COM BAIXO NÍVEL DE INTERFERÊNCIA. AF_09/2024 | m³ | 2.1022 | 7.91 | 16.63 | 0.0001079%
20.7.4 | 104737 | SINAPI | REATERRO MANUAL DE VALAS, COM PLACA VIBRATÓRIA. AF_08/2023 | m³ | 2.1047 | 30.98 | 65.2 | 0.000423%
20.7.5 | 93382 | SINAPI | REATERRO MANUAL DE VALAS, COM COMPACTADOR DE SOLOS DE PERCUSSÃO. AF_08/2023 | m³ | 2.933 | 37.43 | 109.78 | 0.0007123%
20.7.6 | 95241 | SINAPI | LASTRO DE CONCRETO MAGRO, APLICADO EM PISOS, LAJES SOBRE SOLO OU RADIERS, ESPESSURA DE 5 CM. AF_01/2024 | m² | 2.952 | 41.9 | 123.69 | 0.0008025%
20.8 |  |  | SUBESTAÇÃO |  |  |  | 23150.95 | 0.1502%
20.8.1 |  |  | Auto transformadores |  |  |  | 23150.95 | 0.1502%
20.8.1.1 | GEN_02.20.0487 | Próprio | Auto transformador trifásico a seco, 300kVA, 220:380V + N, grupo de ligação Yn0, grau de proteção IP23, classe de temperatura F - 155°, tensão de isolamento de 1,1kV, enrolamento em alumínio. Fornecimento e instalação. | Unid | 1 | 23150.95 | 23150.95 | 0.1502%
20.9 |  |  | SPDA E ATERRAMENTO |  |  |  | 139937.95 | 0.9079%
20.9.1 |  |  | SPDA |  |  |  | 139324.25 | 0.904%
20.9.1.1 | GEN_02.20.0489 | Próprio | Fornecimento e Implementação de Sistema de Proteção Contra Descargas Atmosféricas (SPDA – método ionizante / PDI), com ART inclusa. Instalação física do SPDA com materiais, subsistemas de captação, descida, aterramento e equipotencialização. | Unid | 1 | 139324.25 | 139324.25 | 0.904%
20.9.2 |  |  | RASGOS e VALAS PARA ATERRAMENTO E SPDA |  |  |  | 613.7 | 0.003982%
20.9.2.1 | 93358 | SINAPI | ESCAVAÇÃO MANUAL DE VALA. AF_09/2024 | m³ | 2.95 | 126.14 | 372.11 | 0.002414%
20.9.2.2 | 93382 | SINAPI | REATERRO MANUAL DE VALAS, COM COMPACTADOR DE SOLOS DE PERCUSSÃO. AF_08/2023 | m³ | 2.95 | 37.43 | 110.42 | 0.0007164%
20.9.2.3 | 101820 | SINAPI | RECOMPOSIÇÃO DE PAVIMENTO EM PISO INTERTRAVADO SEXTAVADO, COM REAPROVEITAMENTO DOS BLOCOS SEXTAVADO, PARA O FECHAMENTO DE VALAS - INCLUSO RETIRADA E COLOCAÇÃO DO MATERIAL. AF_12/2020 | m² | 2.15 | 61.01 | 131.17 | 0.0008511%
21 |  |  | INSTALAÇÕES HIDRÁULICAS ÁGUA FRIA |  |  |  | 62053.65 | 0.4026%
21.1 |  |  | Tubulação |  |  |  | 21243.9 | 0.1378%
21.1.1 | 89402 | SINAPI | TUBO, PVC, SOLDÁVEL, DE 25MM, INSTALADO EM RAMAL DE DISTRIBUIÇÃO DE ÁGUA - FORNECIMENTO E INSTALAÇÃO. AF_06/2022 | M | 440 | 15.92 | 7004.8 | 0.04545%
21.1.2 | 89403 | SINAPI | TUBO, PVC, SOLDÁVEL, DE 32MM, INSTALADO EM RAMAL DE DISTRIBUIÇÃO DE ÁGUA - FORNECIMENTO E INSTALAÇÃO. AF_06/2022 | M | 81 | 23.36 | 1892.16 | 0.01228%
21.1.3 | 89449 | SINAPI | TUBO, PVC, SOLDÁVEL, DE 50MM, INSTALADO EM PRUMADA DE ÁGUA - FORNECIMENTO E INSTALAÇÃO. AF_06/2022 | M | 415 | 19.31 | 8013.65 | 0.05199%
21.1.4 | 89450 | SINAPI | TUBO, PVC, SOLDÁVEL, DE 60MM, INSTALADO EM PRUMADA DE ÁGUA - FORNECIMENTO E INSTALAÇÃO. AF_06/2022 | M | 10 | 30.63 | 306.3 | 0.001987%
21.1.5 | 89451 | SINAPI | TUBO, PVC, SOLDÁVEL, DE 75MM, INSTALADO EM PRUMADA DE ÁGUA - FORNECIMENTO E INSTALAÇÃO. AF_06/2022 | M | 45 | 49.58 | 2231.1 | 0.01448%
21.1.6 | 03.001.0096-0 | EMOP | ESCAVACAO E REATERRO DE VALA,EM MATERIAL DE 2ªCATEGORIA,PARA LIGACAO PREDIAL DE ESGOTO SANITARIO 3% - DESGASTE DE FERRAMENTAS E EPI | M | 10.5 | 115.17 | 1209.29 | 0.007846%
21.1.7 | 05.001.0613-0 | EMOP | FURACAO EM CONCRETO COM FURADEIRA MANUAL E BROCA DE WIDIA DE DIAMETRO DE 1.1/2" 3%-DESGASTE DE FERRAMENTAS E EPI | M | 10 | 48.01 | 480.1 | 0.003115%
21.1.8 | 05.001.0612-0 | EMOP | FURACAO EM CONCRETO COM FURADEIRA MANUAL E BROCA DE WIDIA DE DIAMETRO DE 1" 3%-DESGASTE DE FERRAMENTAS E EPI | M | 5 | 21.3 | 106.5 | 0.000691%
21.2 |  |  | Registros e Válvulas |  |  |  | 17034.18 | 0.1105%
21.2.1 | 94794 | SINAPI | REGISTRO DE GAVETA BRUTO, LATÃO, ROSCÁVEL, 1 1/2", COM ACABAMENTO E CANOPLA CROMADOS - FORNECIMENTO E INSTALAÇÃO. AF_08/2021 | UN | 31 | 143.57 | 4450.67 | 0.02888%
21.2.2 | 94792 | SINAPI | REGISTRO DE GAVETA BRUTO, LATÃO, ROSCÁVEL, 1", COM ACABAMENTO E CANOPLA CROMADOS - FORNECIMENTO E INSTALAÇÃO. AF_08/2021 | UN | 7 | 98.87 | 692.09 | 0.00449%
21.2.3 | 89987 | SINAPI | REGISTRO DE GAVETA BRUTO, LATÃO, ROSCÁVEL, 3/4", COM ACABAMENTO E CANOPLA CROMADOS - FORNECIMENTO E INSTALAÇÃO. AF_08/2021 | UN | 35 | 81.41 | 2849.35 | 0.01849%
21.2.4 | 99635 | SINAPI | VÁLVULA DE DESCARGA METÁLICA, BASE 1 1/2", ACABAMENTO METALICO CROMADO - FORNECIMENTO E INSTALAÇÃO. AF_08/2021 | UN | 13 | 328.26 | 4267.38 | 0.02769%
21.2.5 | GEN_02.15.0004 | Próprio | Válvula de descarga metálica base 11/2", acabamento metálico com alavanca para PCD cromado | Unid | 5 | 878.16 | 4390.8 | 0.02849%
21.2.7 | 89351 | SINAPI | REGISTRO DE PRESSÃO BRUTO, LATÃO, ROSCÁVEL, 3/4'' - FORNECIMENTO E INSTALAÇÃO. AF_08/2021 | UN | 13 | 29.53 | 383.89 | 0.002491%
21.3 |  |  | Conexões |  |  |  | 23775.57 | 0.1543%
21.3.1 | 89408 | SINAPI | JOELHO 90 GRAUS, PVC, SOLDÁVEL, DN 25MM, INSTALADO EM RAMAL DE DISTRIBUIÇÃO DE ÁGUA - FORNECIMENTO E INSTALAÇÃO. AF_06/2022 | UN | 329 | 11.73 | 3859.17 | 0.02504%
21.3.2 | 89367 | SINAPI | JOELHO 90 GRAUS, PVC, SOLDÁVEL, DN 32MM, INSTALADO EM RAMAL OU SUB-RAMAL DE ÁGUA - FORNECIMENTO E INSTALAÇÃO. AF_06/2022 | UN | 30 | 17.17 | 515.1 | 0.003342%
21.3.3 | 103980 | SINAPI | JOELHO 90 GRAUS, PVC, SOLDÁVEL, DN 40MM, INSTALADO EM RAMAL DE DISTRIBUIÇÃO DE ÁGUA - FORNECIMENTO E INSTALAÇÃO. AF_06/2022 | UN | 25 | 22.02 | 550.5 | 0.003572%
21.3.4 | 103984 | SINAPI | JOELHO 90 GRAUS, PVC, SOLDÁVEL, DN 50MM, INSTALADO EM RAMAL DE DISTRIBUIÇÃO DE ÁGUA - FORNECIMENTO E INSTALAÇÃO. AF_06/2022 | UN | 184 | 24.8 | 4563.2 | 0.02961%
21.3.5 | 89513 | SINAPI | JOELHO 90 GRAUS, PVC, SOLDÁVEL, DN 75MM, INSTALADO EM PRUMADA DE ÁGUA - FORNECIMENTO E INSTALAÇÃO. AF_06/2022 | UN | 4 | 108.51 | 434.04 | 0.002816%
21.3.6 | 89366 | SINAPI | JOELHO 90 GRAUS COM BUCHA DE LATÃO, PVC, SOLDÁVEL, DN 25MM, X 3/4 INSTALADO EM RAMAL OU SUB-RAMAL DE ÁGUA - FORNECIMENTO E INSTALAÇÃO. AF_06/2022 | UN | 4 | 19.59 | 78.36 | 0.0005084%
21.3.7 | 90373 | SINAPI | JOELHO 90 GRAUS COM BUCHA DE LATÃO, PVC, SOLDÁVEL, DN 25MM, X 1/2 INSTALADO EM RAMAL OU SUB-RAMAL DE ÁGUA - FORNECIMENTO E INSTALAÇÃO. AF_06/2022 | UN | 130 | 16.04 | 2085.2 | 0.01353%
21.3.8 | 89395 | SINAPI | TE, PVC, SOLDÁVEL, DN 25MM, INSTALADO EM RAMAL OU SUB-RAMAL DE ÁGUA - FORNECIMENTO E INSTALAÇÃO. AF_06/2022 | UN | 57 | 17.62 | 1004.34 | 0.006516%
21.3.9 | 104011 | SINAPI | TE, PVC, SOLDÁVEL, DN 40MM, INSTALADO EM RAMAL DE DISTRIBUIÇÃO DE ÁGUA - FORNECIMENTO E INSTALAÇÃO. AF_06/2022 | UN | 2 | 31.15 | 62.3 | 0.0004042%
21.3.10 | 89625 | SINAPI | TE, PVC, SOLDÁVEL, DN 50MM, INSTALADO EM PRUMADA DE ÁGUA - FORNECIMENTO E INSTALAÇÃO. AF_06/2022 | UN | 66 | 26.9 | 1775.4 | 0.01152%
21.3.11 | 89445 | SINAPI | TÊ DE REDUÇÃO, PVC, SOLDÁVEL, DN 32MM X 25MM, INSTALADO EM RAMAL DE DISTRIBUIÇÃO DE ÁGUA - FORNECIMENTO E INSTALAÇÃO. AF_06/2022 | UN | 4 | 23.41 | 93.64 | 0.0006076%
21.3.12 | 104012 | SINAPI | TÊ DE REDUÇÃO, PVC, SOLDÁVEL, DN 40MM X 32MM, INSTALADO EM RAMAL DE DISTRIBUIÇÃO DE ÁGUA - FORNECIMENTO E INSTALAÇÃO. AF_06/2022 | UN | 2 | 28.82 | 57.64 | 0.000374%
21.3.13 | 104006 | SINAPI | TÊ DE REDUÇÃO, PVC, SOLDÁVEL, DN 50MM X 25MM, INSTALADO EM RAMAL DE DISTRIBUIÇÃO DE ÁGUA - FORNECIMENTO E INSTALAÇÃO. AF_06/2022 | UN | 35 | 30.49 | 1067.15 | 0.006924%
21.3.14 | 104008 | SINAPI | TE DE REDUÇÃO, 90 GRAUS, PVC, SOLDÁVEL, DN 50 MM X 32 MM, INSTALADO EM RAMAL DE DISTRIBUIÇÃO DE ÁGUA - FORNECIMENTO E INSTALAÇÃO. AF_06/2022 | UN | 2 | 37.77 | 75.54 | 0.0004901%
21.3.15 | 104005 | SINAPI | TÊ DE REDUÇÃO, PVC, SOLDÁVEL, DN 50MM X 40MM, INSTALADO EM RAMAL DE DISTRIBUIÇÃO DE ÁGUA - FORNECIMENTO E INSTALAÇÃO. AF_06/2022 | UN | 9 | 42.98 | 386.82 | 0.00251%
21.3.16 | 89630 | SINAPI | TE DE REDUÇÃO, PVC, SOLDÁVEL, DN 75MM X 50MM, INSTALADO EM PRUMADA DE ÁGUA - FORNECIMENTO E INSTALAÇÃO. AF_06/2022 | UN | 18 | 66.38 | 1194.84 | 0.007752%
21.3.17 | 103999 | SINAPI | BUCHA DE REDUÇÃO, LONGA, PVC, SOLDÁVEL, DN 50 X 25 MM, INSTALADO EM RAMAL DE DISTRIBUIÇÃO DE ÁGUA - FORNECIMENTO E INSTALAÇÃO. AF_06/2022 | UN | 26 | 15.35 | 399.1 | 0.002589%
21.3.18 | 104003 | SINAPI | BUCHA DE REDUÇÃO, LONGA, PVC, SOLDÁVEL, DN 50 X 32 MM, INSTALADO EM RAMAL DE DISTRIBUIÇÃO DE ÁGUA - FORNECIMENTO E INSTALAÇÃO. AF_06/2022 | UN | 6 | 17.74 | 106.44 | 0.0006906%
21.3.19 | 103953 | SINAPI | BUCHA DE REDUÇÃO, CURTA, PVC, SOLDÁVEL, DN 32 X 25 MM, INSTALADO EM RAMAL DE DISTRIBUIÇÃO DE ÁGUA - FORNECIMENTO E INSTALAÇÃO. AF_06/2022 | UN | 41 | 9.57 | 392.37 | 0.002546%
21.3.20 | 104014 | SINAPI | BUCHA DE REDUÇÃO, LONGA, PVC, SOLDÁVEL, DN 40 X 25 MM, INSTALADO EM RAMAL DE DISTRIBUIÇÃO DE ÁGUA - FORNECIMENTO E INSTALAÇÃO. AF_06/2022 | UN | 4 | 13.31 | 53.24 | 0.0003454%
21.3.21 | 104009 | SINAPI | BUCHA DE REDUÇÃO, CURTA, PVC, SOLDÁVEL, DN 50 X 40 MM, INSTALADO EM RAMAL DE DISTRIBUIÇÃO DE ÁGUA - FORNECIMENTO E INSTALAÇÃO. AF_06/2022 | UN | 10 | 16.54 | 165.4 | 0.001073%
21.3.22 | 103968 | SINAPI | BUCHA DE REDUÇÃO, LONGA, PVC, SOLDÁVEL, DN 60 X 25 MM, INSTALADO EM PRUMADA DE ÁGUA - FORNECIMENTO E INSTALAÇÃO. AF_06/2022 | UN | 1 | 18.58 | 18.58 | 0.0001206%
21.3.23 | 103971 | SINAPI | BUCHA DE REDUÇÃO, LONGA, PVC, SOLDÁVEL, DN 60 X 50 MM, INSTALADO EM PRUMADA DE ÁGUA - FORNECIMENTO E INSTALAÇÃO. AF_06/2022 | UN | 3 | 27.49 | 82.47 | 0.0005351%
21.3.24 | 103958 | SINAPI | BUCHA DE REDUÇÃO, CURTA, PVC, SOLDÁVEL, DN 50 X 40 MM, INSTALADO EM PRUMADA DE ÁGUA - FORNECIMENTO E INSTALAÇÃO. AF_06/2022 | UN | 2 | 11.95 | 23.9 | 0.0001551%
21.3.25 | 103972 | SINAPI | BUCHA DE REDUÇÃO, LONGA, PVC, SOLDÁVEL, DN 75 X 50 MM, INSTALADO EM PRUMADA DE ÁGUA - FORNECIMENTO E INSTALAÇÃO. AF_06/2022 | UN | 4 | 31.81 | 127.24 | 0.0008256%
21.3.26 | 89429 | SINAPI | ADAPTADOR CURTO COM BOLSA E ROSCA PARA REGISTRO, PVC, SOLDÁVEL, DN 25MM X 3/4, INSTALADO EM RAMAL DE DISTRIBUIÇÃO DE ÁGUA - FORNECIMENTO E INSTALAÇÃO. AF_06/2022 | UN | 83 | 8.03 | 666.49 | 0.004324%
21.3.27 | 89436 | SINAPI | ADAPTADOR CURTO COM BOLSA E ROSCA PARA REGISTRO, PVC, SOLDÁVEL, DN 32MM X 1, INSTALADO EM RAMAL DE DISTRIBUIÇÃO DE ÁGUA - FORNECIMENTO E INSTALAÇÃO. AF_06/2022 | UN | 14 | 10.45 | 146.3 | 0.0009492%
21.3.28 | 89595 | SINAPI | ADAPTADOR CURTO COM BOLSA E ROSCA PARA REGISTRO, PVC, SOLDÁVEL, DN 50MM X 1.1/4, INSTALADO EM PRUMADA DE ÁGUA - FORNECIMENTO E INSTALAÇÃO. AF_06/2022 | UN | 127 | 16.28 | 2067.56 | 0.01341%
21.3.29 | 89385 | SINAPI | LUVA SOLDÁVEL E COM ROSCA, PVC, SOLDÁVEL, DN 25MM X 3/4, INSTALADO EM RAMAL OU SUB-RAMAL DE ÁGUA - FORNECIMENTO E INSTALAÇÃO. AF_06/2022 | UN | 13 | 9.4 | 122.2 | 0.0007929%
21.3.30 | 89378 | SINAPI | LUVA, PVC, SOLDÁVEL, DN 25MM, INSTALADO EM RAMAL OU SUB-RAMAL DE ÁGUA - FORNECIMENTO E INSTALAÇÃO. AF_06/2022 | UN | 44 | 9.36 | 411.84 | 0.002672%
21.3.31 | 89386 | SINAPI | LUVA, PVC, SOLDÁVEL, DN 32MM, INSTALADO EM RAMAL OU SUB-RAMAL DE ÁGUA - FORNECIMENTO E INSTALAÇÃO. AF_06/2022 | UN | 8 | 12.41 | 99.28 | 0.0006441%
21.3.32 | 103995 | SINAPI | LUVA, PVC, SOLDÁVEL, DN 50MM, INSTALADO EM RAMAL DE DISTRIBUIÇÃO DE ÁGUA - FORNECIMENTO E INSTALAÇÃO. AF_06/2022 | UN | 40 | 18.69 | 747.6 | 0.004851%
21.3.33 | 89598 | SINAPI | LUVA DE CORRER, PVC, SOLDÁVEL, DN 60MM, INSTALADO EM PRUMADA DE ÁGUA FORNECIMENTO E INSTALAÇÃO. AF_06/2022 | UN | 2 | 52.29 | 104.58 | 0.0006785%
21.3.34 | 89611 | SINAPI | LUVA, PVC, SOLDÁVEL, DN 75MM, INSTALADO EM PRUMADA DE ÁGUA - FORNECIMENTO E INSTALAÇÃO. AF_06/2022 | UN | 4 | 35.41 | 141.64 | 0.000919%
21.3.35 | 15.038.0140-0 | EMOP | PLUG COM ROSCA,COM DIAMETRO DE 1/2".FORNECIMENTO | UN | 130 | 0.71 | 92.3 | 0.0005989%
21.3.36 | 15.038.0141-0 | EMOP | PLUG COM ROSCA,COM DIAMETRO DE 3/4".FORNECIMENTO | UN | 4 | 0.95 | 3.8 | 2.466e-05%
22 |  |  | INSTALAÇÕES DE ESGOTO SANITÁRIO / ÁGUAS PLUVIAIS |  |  |  | 457156.55 | 2.966%
22.1 |  |  | INSTALAÇÕES DE ESGOTO SANITÁRIO |  |  |  | 374279.23 | 2.428%
22.1.1 |  |  | Tubulação Esgoto |  |  |  | 54573.94 | 0.3541%
22.1.1.1 | 89711 | SINAPI | TUBO PVC, SERIE NORMAL, ESGOTO PREDIAL, DN 40 MM, FORNECIDO E INSTALADO EM RAMAL DE DESCARGA OU RAMAL DE ESGOTO SANITÁRIO. AF_08/2022 | M | 180 | 28.36 | 5104.8 | 0.03312%
22.1.1.2 | 89712 | SINAPI | TUBO PVC, SERIE NORMAL, ESGOTO PREDIAL, DN 50 MM, FORNECIDO E INSTALADO EM RAMAL DE DESCARGA OU RAMAL DE ESGOTO SANITÁRIO. AF_08/2022 | M | 292 | 35.01 | 10222.92 | 0.06633%
22.1.1.3 | 89713 | SINAPI | TUBO PVC, SERIE NORMAL, ESGOTO PREDIAL, DN 75 MM, FORNECIDO E INSTALADO EM RAMAL DE DESCARGA OU RAMAL DE ESGOTO SANITÁRIO. AF_08/2022 | M | 382 | 43.36 | 16563.52 | 0.1075%
22.1.1.4 | 89714 | SINAPI | TUBO PVC, SERIE NORMAL, ESGOTO PREDIAL, DN 100 MM, FORNECIDO E INSTALADO EM RAMAL DE DESCARGA OU RAMAL DE ESGOTO SANITÁRIO. AF_08/2022 | M | 465 | 48.78 | 22682.7 | 0.1472%
22.1.2 |  |  | Caixas e ralos Esgoto |  |  |  | 12692.71 | 0.08235%
22.1.2.1 | GEN_02.22.0015 | Próprio | Caixa sifonada, pvc, dn 150 x 170 x 75mm, junta elástica, com tampa cega, fornecida e instalada em ramal de descarga ou em ramal de esgoto sanitário | Unid | 1 | 174 | 174 | 0.001129%
22.1.2.2 | 89708 | SINAPI | CAIXA SIFONADA, PVC, DN 150 X 185 X 75 MM, JUNTA ELÁSTICA, FORNECIDA E INSTALADA EM RAMAL DE DESCARGA OU EM RAMAL DE ESGOTO SANITÁRIO. AF_08/2022 | UN | 70 | 141.28 | 9889.6 | 0.06417%
22.1.2.3 | 89710 | SINAPI | RALO SECO, PVC, DN 100 X 40 MM, JUNTA SOLDÁVEL, FORNECIDO E INSTALADO EM RAMAL DE DESCARGA OU EM RAMAL DE ESGOTO SANITÁRIO. AF_08/2022 | UN | 8 | 25.66 | 205.28 | 0.001332%
22.1.2.5 | 15.002.0063-0 | EMOP | CAIXA DE GORDURA DUPLA,CILINDRICA,PRE-FABRICADA EM ANEIS DE CONCRETO,COM DIAMETRO DE 60CM E PROFUNDIDADE TOTAL DE 90CM,I NCLUSIVE TAMPA EM CONCRETO.FORNECIMENTO E COLOCACAO 3%-DESGASTE DE FERRAMENTAS E EPI | UN | 1 | 465.36 | 465.36 | 0.003019%
22.1.2.6 | 15.002.0210-0 | EMOP | CAIXA DE INSPECAO/CAIXA PARA AGUAS PLUVIAIS,DE CONCRETO PRE- MOLDADO,CONSTANDO DE 2 ANEIS SUPERPOSTOS,DE 50MM DE ESPESSUR A E 600MM DE DIAMETRO INTERNO,SENDO 1 ANEL INFERIOR(ENTRADA E SAIDA)DE 300MM C/FUNDO OU CIRCULO DE FUNDO,1 DE 75MM DE AL TURA,PERFAZENDO 375MM DE ALTURA TOTAL,EXCLUSIVE TAMPAO DE FE RRO FUNDIDO E ESCAVACAO.FORNECIMENTO E COLOCACAO 3%-DESGASTE DE FERRAMENTAS E EPI | UN | 9 | 183.08 | 1647.72 | 0.01069%
22.1.2.7 | 15.002.0400-0 | EMOP | CAIXA SIFONADA DE ANEL DE CONCRETO DE 42CM DE DIAMETRO E 60C M DE PROFUNDIDADE,EXCLUSIVE ESCAVACAO E REATERRO.FORNECIMENT O E COLOCACAO 3%-DESGASTE DE FERRAMENTAS E EPI | UN | 1 | 310.75 | 310.75 | 0.002016%
22.1.3 |  |  | Conexões Esgoto |  |  |  | 57069.58 | 0.3703%
22.1.3.1 | 89724 | SINAPI | JOELHO 90 GRAUS, PVC, SERIE NORMAL, ESGOTO PREDIAL, DN 40 MM, JUNTA SOLDÁVEL, FORNECIDO E INSTALADO EM RAMAL DE DESCARGA OU RAMAL DE ESGOTO SANITÁRIO. AF_08/2022 | UN | 274 | 13.39 | 3668.86 | 0.0238%
22.1.3.2 | 89731 | SINAPI | JOELHO 90 GRAUS, PVC, SERIE NORMAL, ESGOTO PREDIAL, DN 50 MM, JUNTA ELÁSTICA, FORNECIDO E INSTALADO EM RAMAL DE DESCARGA OU RAMAL DE ESGOTO SANITÁRIO. AF_08/2022 | UN | 87 | 18.1 | 1574.7 | 0.01022%
22.1.3.3 | 89737 | SINAPI | JOELHO 90 GRAUS, PVC, SERIE NORMAL, ESGOTO PREDIAL, DN 75 MM, JUNTA ELÁSTICA, FORNECIDO E INSTALADO EM RAMAL DE DESCARGA OU RAMAL DE ESGOTO SANITÁRIO. AF_08/2022 | UN | 222 | 26.65 | 5916.3 | 0.03839%
22.1.3.4 | 89744 | SINAPI | JOELHO 90 GRAUS, PVC, SERIE NORMAL, ESGOTO PREDIAL, DN 100 MM, JUNTA ELÁSTICA, FORNECIDO E INSTALADO EM RAMAL DE DESCARGA OU RAMAL DE ESGOTO SANITÁRIO. AF_08/2022 | UN | 142 | 32.35 | 4593.7 | 0.0298%
22.1.3.5 | 89726 | SINAPI | JOELHO 45 GRAUS, PVC, SERIE NORMAL, ESGOTO PREDIAL, DN 40 MM, JUNTA SOLDÁVEL, FORNECIDO E INSTALADO EM RAMAL DE DESCARGA OU RAMAL DE ESGOTO SANITÁRIO. AF_08/2022 | UN | 52 | 13.64 | 709.28 | 0.004602%
22.1.3.6 | 89732 | SINAPI | JOELHO 45 GRAUS, PVC, SERIE NORMAL, ESGOTO PREDIAL, DN 50 MM, JUNTA ELÁSTICA, FORNECIDO E INSTALADO EM RAMAL DE DESCARGA OU RAMAL DE ESGOTO SANITÁRIO. AF_08/2022 | UN | 12 | 18.88 | 226.56 | 0.00147%
22.1.3.7 | 89806 | SINAPI | JOELHO 45 GRAUS, PVC, SERIE NORMAL, ESGOTO PREDIAL, DN 75 MM, JUNTA ELÁSTICA, FORNECIDO E INSTALADO EM PRUMADA DE ESGOTO SANITÁRIO OU VENTILAÇÃO. AF_08/2022 | UN | 65 | 24.88 | 1617.2 | 0.01049%
22.1.3.8 | 89746 | SINAPI | JOELHO 45 GRAUS, PVC, SERIE NORMAL, ESGOTO PREDIAL, DN 100 MM, JUNTA ELÁSTICA, FORNECIDO E INSTALADO EM RAMAL DE DESCARGA OU RAMAL DE ESGOTO SANITÁRIO. AF_08/2022 | UN | 46 | 33.26 | 1529.96 | 0.009927%
22.1.3.9 | 104341 | SINAPI | BUCHA DE REDUÇÃO LONGA, PVC, SÉRIE NORMAL, ESGOTO PREDIAL, DN 50 X 40 MM, JUNTA SOLDÁVEL E ELÁSTICA, FORNECIDO E INSTALADO EM RAMAL DE DESCARGA OU RAMAL DE ESGOTO SANITÁRIO. AF_08/2022 | UN | 7 | 13.12 | 91.84 | 0.0005959%
22.1.3.10 | 89785 | SINAPI | JUNÇÃO SIMPLES, PVC, SERIE NORMAL, ESGOTO PREDIAL, DN 50 X 50 MM, JUNTA ELÁSTICA, FORNECIDO E INSTALADO EM RAMAL DE DESCARGA OU RAMAL DE ESGOTO SANITÁRIO. AF_08/2022 | UN | 12 | 31.22 | 374.64 | 0.002431%
22.1.3.11 | 89795 | SINAPI | JUNÇÃO SIMPLES, PVC, SERIE NORMAL, ESGOTO PREDIAL, DN 75 X 75 MM, JUNTA ELÁSTICA, FORNECIDO E INSTALADO EM RAMAL DE DESCARGA OU RAMAL DE ESGOTO SANITÁRIO. AF_08/2022 | UN | 66 | 46.95 | 3098.7 | 0.0201%
22.1.3.12 | 89569 | SINAPI | JUNÇÃO SIMPLES, PVC, SERIE R, ÁGUA PLUVIAL, DN 100 X 75 MM, JUNTA ELÁSTICA, FORNECIDO E INSTALADO EM RAMAL DE ENCAMINHAMENTO. AF_06/2022 | UN | 105 | 100.78 | 10581.9 | 0.06866%
22.1.3.13 | 89797 | SINAPI | JUNÇÃO SIMPLES, PVC, SERIE NORMAL, ESGOTO PREDIAL, DN 100 X 100 MM, JUNTA ELÁSTICA, FORNECIDO E INSTALADO EM RAMAL DE DESCARGA OU RAMAL DE ESGOTO SANITÁRIO. AF_08/2022 | UN | 74 | 58.77 | 4348.98 | 0.02822%
22.1.3.14 | 104343 | SINAPI | JUNÇÃO DE REDUÇÃO INVERTIDA, PVC, SÉRIE NORMAL, ESGOTO PREDIAL, DN 75 X 50 MM, JUNTA ELÁSTICA, FORNECIDO E INSTALADO EM RAMAL DE DESCARGA OU RAMAL DE ESGOTO SANITÁRIO. AF_08/2022 | UN | 6 | 39.43 | 236.58 | 0.001535%
22.1.3.15 | 104341 | SINAPI | BUCHA DE REDUÇÃO LONGA, PVC, SÉRIE NORMAL, ESGOTO PREDIAL, DN 50 X 40 MM, JUNTA SOLDÁVEL E ELÁSTICA, FORNECIDO E INSTALADO EM RAMAL DE DESCARGA OU RAMAL DE ESGOTO SANITÁRIO. AF_08/2022 | UN | 10 | 13.12 | 131.2 | 0.0008512%
22.1.3.16 | 89557 | SINAPI | REDUÇÃO EXCÊNTRICA, PVC, SERIE R, ÁGUA PLUVIAL, DN 100 X 75 MM, JUNTA ELÁSTICA, FORNECIDO E INSTALADO EM RAMAL DE ENCAMINHAMENTO. AF_06/2022 | UN | 8 | 34.46 | 275.68 | 0.001789%
22.1.3.17 | 89752 | SINAPI | LUVA SIMPLES, PVC, SERIE NORMAL, ESGOTO PREDIAL, DN 40 MM, JUNTA SOLDÁVEL, FORNECIDO E INSTALADO EM RAMAL DE DESCARGA OU RAMAL DE ESGOTO SANITÁRIO. AF_08/2022 | UN | 326 | 9.81 | 3198.06 | 0.02075%
22.1.3.18 | 89753 | SINAPI | LUVA SIMPLES, PVC, SERIE NORMAL, ESGOTO PREDIAL, DN 50 MM, JUNTA ELÁSTICA, FORNECIDO E INSTALADO EM RAMAL DE DESCARGA OU RAMAL DE ESGOTO SANITÁRIO. AF_08/2022 | UN | 105 | 11.69 | 1227.45 | 0.007964%
22.1.3.19 | 89774 | SINAPI | LUVA SIMPLES, PVC, SERIE NORMAL, ESGOTO PREDIAL, DN 75 MM, JUNTA ELÁSTICA, FORNECIDO E INSTALADO EM RAMAL DE DESCARGA OU RAMAL DE ESGOTO SANITÁRIO. AF_08/2022 | UN | 319 | 18.73 | 5974.87 | 0.03877%
22.1.3.20 | 89778 | SINAPI | LUVA SIMPLES, PVC, SERIE NORMAL, ESGOTO PREDIAL, DN 100 MM, JUNTA ELÁSTICA, FORNECIDO E INSTALADO EM RAMAL DE DESCARGA OU RAMAL DE ESGOTO SANITÁRIO. AF_08/2022 | UN | 329 | 21.58 | 7099.82 | 0.04606%
22.1.3.21 | 95693 | SINAPI | LUVA SIMPLES, PVC, SÉRIE NORMAL, ESGOTO PREDIAL, DN 150 MM, JUNTA ELÁSTICA, FORNECIDO E INSTALADO EM SUBCOLETOR AÉREO DE ESGOTO SANITÁRIO. AF_08/2022 | UN | 10 | 59.33 | 593.3 | 0.003849%
22.1.4 |  |  | Estação de Tratamento de Esgoto |  |  |  | 249943 | 1.622%
22.1.4.1 | GEN_02.22.0034 | Próprio | Estação de Tratamento de Esgoto - E.T.E | Unid | 1 | 249943 | 249943 | 1.622%
22.2 |  |  | INSTALAÇÕES DE ÁGUAS PLUVIAIS |  |  |  | 15758.85 | 0.1022%
22.2.1 |  |  | Tubulação Água Pluvias |  |  |  | 6978.49 | 0.04528%
22.2.1.1 | 89578 | SINAPI | TUBO PVC, SÉRIE R, ÁGUA PLUVIAL, DN 100 MM, FORNECIDO E INSTALADO EM CONDUTORES VERTICAIS DE ÁGUAS PLUVIAIS. AF_06/2022 | M | 34 | 36.96 | 1256.64 | 0.008153%
22.2.1.2 | 89512 | SINAPI | TUBO PVC, SÉRIE R, ÁGUA PLUVIAL, DN 100 MM, FORNECIDO E INSTALADO EM RAMAL DE ENCAMINHAMENTO. AF_06/2022 | M | 95 | 60.23 | 5721.85 | 0.03712%
22.2.2 |  |  | Caixas e ralos |  |  |  | 6849.08 | 0.04444%
22.2.2.1 | GEN_02.22.0004 | Próprio | CAIXA DE AREIA PARA AGUAS PLUVIAIS, DE CONCRETO PRE- MOLDADO, CONSTANDO DE CIRCULO DE FUNDO, 2 ANEIS SUPERPOSTOS, DE 40MM DE ESPESSURA E 600MM DE DIAMETRO INTERNO, SENDO 1 ANEL INFERIOR, 1 DE 30MM DE ALTURA, PERFAZENDO 600MM DE ALTURA TOTAL, TAMPÃO DE 600MM. FORNECIMENTO E COLOCAÇÃO | UN | 9 | 684.51 | 6160.59 | 0.03997%
22.2.2.2 | GEN_02.22.0040 | Próprio | Ralo de cobertura semi-esférico de ferro fundido, tipo abacaxi, com 4". Fornecimento e Instalação. | Unid | 11 | 62.59 | 688.49 | 0.004467%
22.2.3 |  |  | Conexões |  |  |  | 1931.28 | 0.01253%
22.2.3.1 | 89529 | SINAPI | JOELHO 90 GRAUS, PVC, SERIE R, ÁGUA PLUVIAL, DN 100 MM, JUNTA ELÁSTICA, FORNECIDO E INSTALADO EM RAMAL DE ENCAMINHAMENTO. AF_06/2022 | UN | 2 | 40.86 | 81.72 | 0.0005302%
22.2.3.2 | 89587 | SINAPI | CURVA 87 GRAUS E 30 MINUTOS, PVC, SERIE R, ÁGUA PLUVIAL, DN 100 MM, JUNTA ELÁSTICA, FORNECIDO E INSTALADO EM CONDUTORES VERTICAIS DE ÁGUAS PLUVIAIS. AF_06/2022 | UN | 9 | 57.03 | 513.27 | 0.00333%
22.2.3.3 | 89675 | SINAPI | TÊ DE INSPEÇÃO, PVC, SERIE R, ÁGUA PLUVIAL, DN 100 MM, JUNTA ELÁSTICA, FORNECIDO E INSTALADO EM CONDUTORES VERTICAIS DE ÁGUAS PLUVIAIS. AF_06/2022 | UN | 9 | 78.41 | 705.69 | 0.004579%
22.2.3.4 | 89554 | SINAPI | LUVA SIMPLES, PVC, SERIE R, ÁGUA PLUVIAL, DN 100 MM, JUNTA ELÁSTICA, FORNECIDO E INSTALADO EM RAMAL DE ENCAMINHAMENTO. AF_06/2022 | UN | 20 | 31.53 | 630.6 | 0.004091%
22.3 |  |  | INSTALAÇÕES DE DRENAGEM AR CONDICIONADO |  |  |  | 67118.47 | 0.4355%
22.3.1 |  |  | Tubulações |  |  |  | 46258.74 | 0.3001%
22.3.1.1 | 89711 | SINAPI | TUBO PVC, SERIE NORMAL, ESGOTO PREDIAL, DN 40 MM, FORNECIDO E INSTALADO EM RAMAL DE DESCARGA OU RAMAL DE ESGOTO SANITÁRIO. AF_08/2022 | M | 175 | 28.36 | 4963 | 0.0322%
22.3.1.2 | GEN_02.22.0008 | Próprio | Tubo pvc, serie normal, esgoto predial, dn 40mm, fornecido e instalado em ramal de descarga de dreno ar-condicionado, com isolamento térmico. | M | 698 | 36.69 | 25609.62 | 0.1662%
22.3.1.3 | 89712 | SINAPI | TUBO PVC, SERIE NORMAL, ESGOTO PREDIAL, DN 50 MM, FORNECIDO E INSTALADO EM RAMAL DE DESCARGA OU RAMAL DE ESGOTO SANITÁRIO. AF_08/2022 | M | 20 | 35.01 | 700.2 | 0.004543%
22.3.1.4 | GEN_02.22.0037 | Próprio | TUBO ISOLANTE TÉRMICO PARA AR CONDICIONADO BRANCO EM ESPUMA DE POLIETILENO EXPANDIDO, 40MM | M | 698 | 11.77 | 8215.46 | 0.0533%
22.3.1.5 | GEN_02.22.0041 | Próprio | Reservatório vertical modular para águas pluviais, capacidade de 600 litros, tipo Tecnotri ou similar | Unid | 3 | 2256.82 | 6770.46 | 0.04393%
22.3.2 |  |  | Conexões |  |  |  | 20859.73 | 0.1353%
22.3.2.1 | 89724 | SINAPI | JOELHO 90 GRAUS, PVC, SERIE NORMAL, ESGOTO PREDIAL, DN 40 MM, JUNTA SOLDÁVEL, FORNECIDO E INSTALADO EM RAMAL DE DESCARGA OU RAMAL DE ESGOTO SANITÁRIO. AF_08/2022 | UN | 550 | 13.39 | 7364.5 | 0.04778%
22.3.2.2 | 89731 | SINAPI | JOELHO 90 GRAUS, PVC, SERIE NORMAL, ESGOTO PREDIAL, DN 50 MM, JUNTA ELÁSTICA, FORNECIDO E INSTALADO EM RAMAL DE DESCARGA OU RAMAL DE ESGOTO SANITÁRIO. AF_08/2022 | UN | 4 | 18.1 | 72.4 | 0.0004697%
22.3.2.3 | 89783 | SINAPI | JUNÇÃO SIMPLES, PVC, SERIE NORMAL, ESGOTO PREDIAL, DN 40 MM, JUNTA SOLDÁVEL, FORNECIDO E INSTALADO EM RAMAL DE DESCARGA OU RAMAL DE ESGOTO SANITÁRIO. AF_08/2022 | UN | 145 | 19.25 | 2791.25 | 0.01811%
22.3.2.4 | 89752 | SINAPI | LUVA SIMPLES, PVC, SERIE NORMAL, ESGOTO PREDIAL, DN 40 MM, JUNTA SOLDÁVEL, FORNECIDO E INSTALADO EM RAMAL DE DESCARGA OU RAMAL DE ESGOTO SANITÁRIO. AF_08/2022 | UN | 695 | 9.81 | 6817.95 | 0.04424%
22.3.2.5 | 89753 | SINAPI | LUVA SIMPLES, PVC, SERIE NORMAL, ESGOTO PREDIAL, DN 50 MM, JUNTA ELÁSTICA, FORNECIDO E INSTALADO EM RAMAL DE DESCARGA OU RAMAL DE ESGOTO SANITÁRIO. AF_08/2022 | UN | 4 | 11.69 | 46.76 | 0.0003034%
22.3.2.6 | 15.002.0400-0 | EMOP | CAIXA SIFONADA DE ANEL DE CONCRETO DE 42CM DE DIAMETRO E 60C M DE PROFUNDIDADE,EXCLUSIVE ESCAVACAO E REATERRO.FORNECIMENT O E COLOCACAO 3%-DESGASTE DE FERRAMENTAS E EPI | UN | 4 | 310.75 | 1243 | 0.008065%
22.3.2.7 | GEN_02.22.0012 | Próprio | Cap, PVC, série Normal, água pluvial, DN 40mm, junta elástica, Fornecido e instalado em ramal de encaminhamento. | Unid | 44 | 13.02 | 572.88 | 0.003717%
22.3.2.8 | GEN_02.11.0016 | Próprio | Base de concreto para equipamentos - h=15cm | m² | 3 | 650.33 | 1950.99 | 0.01266%
23 |  |  | Instalações especiais |  |  |  | 138310.7 | 0.8974%
23.1 |  |  | INSTALAÇÃO DE DADOS |  |  |  | 138310.7 | 0.8974%
23.1.1 |  |  | ELETROCALHA E ACESSÓRIOS |  |  |  | 49883.17 | 0.3237%
23.1.1.1 | 15.018.0467-0 | EMOP | ELETROCALHA PERFURADA,SEM TAMPA,TIPO "U",100X50MM,TRATAMENTO SUPERFICIAL PRE-ZINCADO A QUENTE,INCLUSIVE CONEXOES,ACESSOR IOS E FIXACAO SUPERIOR.FORNECIMENTO E COLOCACAO 3%-DESGASTE DE FERRAMENTAS E EPI 20%-CONEXOES | M | 10 | 82.84 | 828.4 | 0.005375%
23.1.1.2 | 15.018.0468-0 | EMOP | ELETROCALHA PERFURADA,SEM TAMPA,TIPO "U",150X50MM,TRATAMENTO SUPERFICIAL PRE-ZINCADO A QUENTE,INCLUSIVE CONEXOES,ACESSOR IOS E FIXACAO SUPERIOR.FORNECIMENTO E COLOCACAO 3%-DESGASTE DE FERRAMENTAS E EPI 20%-CONEXOES | M | 490 | 90.75 | 44467.5 | 0.2885%
23.1.1.3 | 15.018.0751-0 | EMOP | TE HORIZONTAL,90º,PARA ELETROCALHA PERFURADA OU LISA,150X50M M.FORNECIMENTO E COLOCACAO 3%-DESGASTE DE FERRAMENTAS E EPI | UN | 2 | 58.6 | 117.2 | 0.0007604%
23.1.1.4 | 15.018.0610-0 | EMOP | CURVA HORIZONTAL,90º,PARA ELETROCALHA PERFURADA OU LISA,100X 50MM.FORNECIMENTO E COLOCACAO 3%-DESGASTE DE FERRAMENTAS E EPI | UN | 2 | 37.55 | 75.1 | 0.0004873%
23.1.1.5 | 15.018.0611-0 | EMOP | CURVA HORIZONTAL,90º,PARA ELETROCALHA PERFURADA OU LISA,150X 50MM.FORNECIMENTO E COLOCACAO 3%-DESGASTE DE FERRAMENTAS E EPI | UN | 35 | 49.4 | 1729 | 0.01122%
23.1.1.6 | 15.018.0671-0 | EMOP | CURVA VERTICAL,EXTERNA,90º,PARA ELETROCALHA PERFURADA OU LIS A,150X50MM.FORNECIMENTO E COLOCACAO 3%-DESGASTE DE FERRAMENTAS E EPI | UN | 26 | 47.22 | 1227.72 | 0.007966%
23.1.1.7 | 15.018.0711-0 | EMOP | CURVA VERTICAL,INTERNA,90º,PARA ELETROCALHA PERFURADA OU LIS A,150X50MM.FORNECIMENTO E COLOCACAO 3%-DESGASTE DE FERRAMENTAS E EPI | UN | 15 | 39.92 | 598.8 | 0.003885%
23.1.1.8 | 15.018.0872-0 | EMOP | REDUCAO CONCENTRICA,PARA ELETROCALHA PERFURADA OU LISA,150X5 0MM.FORNECIMENTO E COLOCACAO 3%-DESGASTE DE FERRAMENTAS E EPI | UN | 1 | 46.15 | 46.15 | 0.0002994%
23.1.1.9 | 15.018.0751-0 | EMOP | TE HORIZONTAL,90º,PARA ELETROCALHA PERFURADA OU LISA,150X50M M.FORNECIMENTO E COLOCACAO 3%-DESGASTE DE FERRAMENTAS E EPI | UN | 9 | 58.6 | 527.4 | 0.003422%
23.1.1.10 | 15.018.0731-0 | EMOP | CURVA DE INVERSAO,90º,PARA ELETROCALHA PERFURADA OU LISA,150 X50MM.FORNECIMENTO E COLOCACAO 3%-DESGASTE DE FERRAMENTAS E EPI | UN | 5 | 53.18 | 265.9 | 0.001725%
23.1.2 |  |  | ELETRODUTOS E ACESSÓRIOS |  |  |  | 43350.8 | 0.2813%
23.1.2.1 | GEN_02.23.0016 | Próprio | Eletroduto aço galvanizado eletroliticamente, classe leve, dn 20mm (3/4"), instalado embutido no entreforro - Fornecimento e Instalação. AF_12/2015 | m | 380 | 31.53 | 11981.4 | 0.07774%
23.1.2.2 | GEN_02.23.0017 | Próprio | Eletroduto aço galvanizado eletroliticamente, classe leve, dn 25mm (1"), instalado embutido no entreforro - Fornecimento e Instalação. AF_12/2015 | m | 220 | 41.77 | 9189.4 | 0.05962%
23.1.2.3 | GEN_02.23.0018 | Próprio | Eletroduto aço galvanizado eletroliticamente, classe leve, dn 32mm (1.1/4"), instalado embutido no entreforro - Fornecimento e Instalação. AF_12/201 | m | 40 | 68.64 | 2745.6 | 0.01781%
23.1.2.4 | GEN_02.20.0216 | Próprio | Fornecimento e Instalação de Eletroduto aço galvanizado eletroliticamente, classe semi pesado, DN 40 mm (1.1/2"), para circuitos terminais, instalado embutido no entreforro. | m | 40 | 61.06 | 2442.4 | 0.01585%
23.1.2.5 | 91857 | SINAPI | ELETRODUTO FLEXÍVEL CORRUGADO REFORÇADO, PVC, DN 32 MM (1"), PARA CIRCUITOS TERMINAIS, INSTALADO EM PAREDE - FORNECIMENTO E INSTALAÇÃO. AF_03/2023 | M | 15 | 18.53 | 277.95 | 0.001803%
23.1.2.6 | 91854 | SINAPI | ELETRODUTO FLEXÍVEL CORRUGADO, PVC, DN 25 MM (3/4"), PARA CIRCUITOS TERMINAIS, INSTALADO EM PAREDE - FORNECIMENTO E INSTALAÇÃO. AF_03/2023 | M | 160 | 12.5 | 2000 | 0.01298%
23.1.2.7 | 91856 | SINAPI | ELETRODUTO FLEXÍVEL CORRUGADO, PVC, DN 32 MM (1"), PARA CIRCUITOS TERMINAIS, INSTALADO EM PAREDE - FORNECIMENTO E INSTALAÇÃO. AF_03/2023 | M | 100 | 15.42 | 1542 | 0.01%
23.1.2.8 | GEN_02.20.0027 | Próprio | Eletroduto aço galvanizado a fogo, classe pesado, DN 20mm (3/4"), para circuitos terminais, instalado aparente na cobertura - Fornecimento e Instalação. | M | 150 | 63.96 | 9594 | 0.06225%
23.1.2.9 | GEN_02.20.0041 | Próprio | Eletroduto flexível corrugado, PEAD, DN 32mm, para rede enterrada de distribuição de energia elétrica - Fornecimento e Instalação. | M | 130 | 21.07 | 2739.1 | 0.01777%
23.1.2.10 | GEN_02.20.0024 | Próprio | Eletroduto flexível corrugado, PEAD, DN 40 mm, para rede enterrada de distribuição de energia elétrica - Fornecimento e Instalação. | M | 85 | 9.87 | 838.95 | 0.005443%
23.1.3 |  |  | CONDULETES, CAIXAS E ACESSÓRIOS |  |  |  | 45076.73 | 0.2925%
23.1.3.1 | GEN_02.23.0009 | Próprio | Condulete de alumínio, tipo C, 20mm, com tampa para 2 tomadas RJ45 – CAT 6, inclusive conexões e acessórios para fixação. Fornecimento e Instalação | Unid | 2 | 109.96 | 219.92 | 0.001427%
23.1.3.2 | 95787 | SINAPI | CONDULETE DE ALUMÍNIO, TIPO LR, PARA ELETRODUTO DE AÇO GALVANIZADO DN 20 MM (3/4''), APARENTE - FORNECIMENTO E INSTALAÇÃO. AF_10/2022 | UN | 1 | 35.72 | 35.72 | 0.0002318%
23.1.3.3 | 95789 | SINAPI | CONDULETE DE ALUMÍNIO, TIPO LR, PARA ELETRODUTO DE AÇO GALVANIZADO DN 25 MM (1''), APARENTE - FORNECIMENTO E INSTALAÇÃO. AF_10/2022 | UN | 1 | 48.09 | 48.09 | 0.000312%
23.1.3.4 | 95779 | SINAPI | CONDULETE DE ALUMÍNIO, TIPO E, PARA ELETRODUTO DE AÇO GALVANIZADO DN 20 MM (3/4''), APARENTE - FORNECIMENTO E INSTALAÇÃO. AF_10/2022 | UN | 82 | 29 | 2378 | 0.01543%
23.1.3.5 | 95782 | SINAPI | CONDULETE DE ALUMÍNIO, TIPO E, ELETRODUTO DE AÇO GALVANIZADO DN 25 MM (1''), APARENTE - FORNECIMENTO E INSTALAÇÃO. AF_10/2022 | UN | 97 | 38.69 | 3752.93 | 0.02435%
23.1.3.6 | 95795 | SINAPI | CONDULETE DE ALUMÍNIO, TIPO T, PARA ELETRODUTO DE AÇO GALVANIZADO DN 20 MM (3/4''), APARENTE - FORNECIMENTO E INSTALAÇÃO. AF_10/2022 | UN | 11 | 40.72 | 447.92 | 0.002906%
23.1.3.7 | 95796 | SINAPI | CONDULETE DE ALUMÍNIO, TIPO T, PARA ELETRODUTO DE AÇO GALVANIZADO DN 25 MM (1''), APARENTE - FORNECIMENTO E INSTALAÇÃO. AF_10/2022 | UN | 25 | 56.5 | 1412.5 | 0.009165%
23.1.3.8 | 95797 | SINAPI | CONDULETE DE ALUMÍNIO, TIPO T, PARA ELETRODUTO DE AÇO GALVANIZADO DN 32 MM (1 1/4''), APARENTE - FORNECIMENTO E INSTALAÇÃO. AF_10/2022 | UN | 3 | 77.6 | 232.8 | 0.00151%
23.1.3.9 | GEN_02.23.0026 | Próprio | Condulete de alumínio, tipo T, 40mm (1.1/2"), com tampa cega, Inclusive acessórios para fixação. Fornecimento e Instalação | Unid | 4 | 70.6 | 282.4 | 0.001832%
23.1.3.10 | 95801 | SINAPI | CONDULETE DE ALUMÍNIO, TIPO X, PARA ELETRODUTO DE AÇO GALVANIZADO DN 20 MM (3/4''), APARENTE - FORNECIMENTO E INSTALAÇÃO. AF_10/2022 | UN | 1 | 48.28 | 48.28 | 0.0003132%
23.1.3.11 | 95802 | SINAPI | CONDULETE DE ALUMÍNIO, TIPO X, PARA ELETRODUTO DE AÇO GALVANIZADO DN 25 MM (1''), APARENTE - FORNECIMENTO E INSTALAÇÃO. AF_10/2022 | UN | 1 | 60.58 | 60.58 | 0.0003931%
23.1.3.12 | GEN_02.20.0047 | Próprio | Curva de 45°/90° de aço galvanizado eletrolitico, 20mm (3/4") , instalada no entreforro. Inclusive conexões. Fornecimento e Instalação | Unid | 65 | 23.09 | 1500.85 | 0.009738%
23.1.3.13 | GEN_02.20.0048 | Próprio | Curva de 45°/90° de aço galvanizado eletrolitico, 25mm (1"), instalada no entreforro. Inclusive conexões. Fornecimento e Instalação | Unid | 31 | 25.1 | 778.1 | 0.005048%
23.1.3.14 | GEN_02.20.0205 | Próprio | Curva de 45°/90° de aço galvanizado eletrolitico, 32mm (11/4"), instalada no entreforro. Inclusive conexões. Fornecimento e Instalação | Unid | 7 | 36.61 | 256.27 | 0.001663%
23.1.3.15 | GEN_02.20.0206 | Próprio | Curva de 45°/90° de aço galvanizado eletrolitico, 40mm (11/2"), instalada no entreforro. Inclusive conexões. Fornecimento e Instalação | Unid | 5 | 42.44 | 212.2 | 0.001377%
23.1.3.16 | GEN_02.23.0074 | Próprio | Curva de 45°/90° eletroduto de aço galvanizado a fogo, 20mm (3/4") , instalada no entreforro. Inclusive conexões. Fornecimento e Instalação | Unid | 8 | 35.65 | 285.2 | 0.00185%
23.1.3.17 | GEN_02.23.0075 | Próprio | Curva de 45°/90° eletroduto de aço galvanizado a fogo, 25mm (1") , instalada no entreforro. Inclusive conexões. Fornecimento e Instalação | Unid | 1 | 48.81 | 48.81 | 0.0003167%
23.1.3.18 | GEN_02.23.0077 | Próprio | Caixa de passagem 4"x 4" em alumínio silício, instalada embutida no piso, inclusive acessório e conexões. Fornecimento e Instalação | UN | 110.71 | 111.49 | 12343.06 | 0.08008%
23.1.3.19 | GEN_02.20.0045 | Próprio | Caixa de passagem 4"x2" em PVC, instalada embutida em alvenaria. Fornecimento e instalação | Unid | 40 | 29.02 | 1160.8 | 0.007531%
23.1.3.20 | GEN_02.23.0012 | Próprio | Caixa de passagem (inspeção) pré-moldada, em anel de concreto articulada, com tampa circular em ferro fundido 0,4x0,4x0,5m (AxLxC), tipo leve. incluindo fundo de 10cm de brita para escoamento de água. Fornecimento e Instalação | Unid | 9 | 747.53 | 6727.77 | 0.04365%
23.1.3.21 | GEN_02.23.0011 | Próprio | Caixa retangular 4" x 2", PVC, instalada na parede com tampa para 1 tomada RJ45 – CAT 6 inclusive conexões e acessórios para fixação. - Fornecimento e Instalação. | Unid | 22 | 80.42 | 1769.24 | 0.01148%
23.1.3.22 | GEN_02.23.0076 | Próprio | Caixa retangular 4" x 2", PVC, instalada na parede com tampa para 3 tomadaS RJ45 – CAT 6 inclusive conexões e acessórios para fixação. - Fornecimento e Instalação. | Unid | 1 | 150.79 | 150.79 | 0.0009784%
23.1.3.23 | GEN_02.23.0014 | Próprio | Tomada dupla de dados e voz RJ45 fêmea instalada em caixa 4x2" embutida em alvenaria. | Unid | 45 | 114.1 | 5134.5 | 0.03331%
23.1.3.24 | GEN_02.23.0013 | Próprio | Arame galvanizado DWG #16 para uso como guia para passagem de cabos em eletroduto D= 1,65mm (0,016 Kg / M) | M | 500 | 11.58 | 5790 | 0.03757%
24 |  |  | INSTALAÇÕES DE GASES |  |  |  | 0 | 0%
25 |  |  | INSTALAÇÕES MECÂNICAS |  |  |  | 3438696.88 | 22.31%
25.1 |  |  | AR CONDICIONADO |  |  |  | 2937099.73 | 19.06%
25.1.1 | GEN_02.25.0091 | Próprio | Fornecimento de mão de obra para desinstalação, mecânica e elétrica, de condicionador de ar tipo split hiwall | Unid | 1 | 1018.74 | 1018.74 | 0.00661%
25.1.2 |  |  | Fornecimento e instalação, mecãnica e elétrica, de condicionador de ar tipo split hiwall inverter, incluso interligação elétrica entre evaporadora e condensadora, amortecedor de vibração, transporte vertical e horizontal, materiais e acessórios para fixação |  |  |  | 3947.64 | 0.02561%
25.1.2.1 | GEN_02.25.0294 | Próprio | Fornecimento e instalação, mecânica e elétrica, de condicionador de ar tipo split hiwall inverter 9.000BTU/h, 480m³/h, R410A, 076kW, 220V, monofásico, incluso interligação elétrica entre evaporadora e condensadora, calços vibra top, transporte vertical e horizontal e materiais e acessórios para fixação. | Unid | 1 | 3947.64 | 3947.64 | 0.02561%
25.1.3 |  |  | Fornecimento e instalação, mecânica e elétrica, de unidade condensadora VRF, incluindo interligações, amortecedor de vibração, transporte vertical e horizontal, materiais e acessórios para fixação |  |  |  | 1400523.19 | 9.087%
25.1.3.1 | GEN_02.25.0722 | Próprio | Fornecimento e instalação, mecânica e elétrica, de unidade condensadora, 40HP, 39,16kW, 380V, 3F - VRF, incluindo interligações, amortecedor de vibração, transporte vertical e horizontal, materiais e acessórios para fixação | Unid | 1 | 198655.79 | 198655.79 | 1.289%
25.1.3.2 | GEN_02.25.0723 | Próprio | Fornecimento e instalação, mecânica e elétrica, de unidade condensadora, 36HP, 33,11kW, 380V, 3F - VRF, incluindo interligações, amortecedor de vibração, transporte vertical e horizontal, materiais e acessórios para fixação | Unid | 1 | 178790.21 | 178790.21 | 1.16%
25.1.3.3 | GEN_02.25.0724 | Próprio | Fornecimento e instalação, mecânica e elétrica, de unidade condensadora, 34HP, 30,22kW, 380V, 3F - VRF, incluindo interligações, amortecedor de vibração, transporte vertical e horizontal, materiais e acessórios para fixação | Unid | 1 | 168857.34 | 168857.34 | 1.096%
25.1.3.4 | GEN_02.25.0677 | Próprio | Fornecimento e instalação, mecânica e elétrica, de unidade condensadora vrf de 22HP, 15,00kW, 380V, trifásico, incluindo interligações, amortecedor de vibração, transporte vertical e horizontal e materiais e acessórios para fixação | Unid | 1 | 109260.68 | 109260.68 | 0.7089%
25.1.3.5 | GEN_02.25.0678 | Próprio | Fornecimento e instalação, mecânica e elétrica, de unidade condensadora vrf de 20HP, 13,53kW, 380V, trifásico, incluindo interligações, amortecedor de vibração, transporte vertical e horizontal e materiais e acessórios para fixação | Unid | 4 | 99327.89 | 397311.56 | 2.578%
25.1.3.6 | GEN_02.25.0679 | Próprio | Fornecimento e instalação, mecânica e elétrica, de unidade condensadora vrf de 18HP, 11,63kW, 380V, trifásico, incluindo interligações, amortecedor de vibração, transporte vertical e horizontal e materiais e acessórios para fixação | Unid | 3 | 89395.1 | 268185.3 | 1.74%
25.1.3.7 | GEN_02.25.0608 | Próprio | Fornecimento e instalação, mecânica e elétrica, de unidade condensadora vrf de 16HP, 10,27KW, 220V, trifásico, incluindo interligações, amortecedor de vibração, materiais e acessórios para fixação | Unid | 1 | 79462.31 | 79462.31 | 0.5156%
25.1.4 |  |  | Fornecimento e intalação, mecânica e elétrica, de unidade evaporadora VRF tipo cassete 4 vias, incluindo controle sem fio, interligações, materiais e acessórios para fixação |  |  |  | 414413.56 | 2.689%
25.1.4.1 | GEN_02.25.0002 | Próprio | Fornecimento e instalação, mecânica e elétrica, de unidade evaporadora VRF tipo cassete 4 vias de 47.800btu/h, 19000m³/h, 118w, 220v, monofásico, incluindo controle sem fio, interligações, materiais e acessórios para fixação. | Unid | 3 | 6685.53 | 20056.59 | 0.1301%
25.1.4.2 | GEN_02.25.0100 | Próprio | Fornecimento e instalação, mecânica e elétrica, de unidade evaporadora vrf tipo cassete 4 vias de 38.200BTU/h, 1600m³/h, 118W, 220V, monofásico, incluindo controle sem fio, interligações, materiais e acessórios para fixação | Unid | 10 | 6494.51 | 64945.1 | 0.4214%
25.1.4.3 | GEN_02.25.0101 | Próprio | Fornecimento e instalação, mecânica e elétrica, de unidade evaporadora vrf tipo cassete 4 vias de 34.100BTU/h, 1470m³/h, 74W, 220V, monofásico, incluindo controle sem fio, interligações, materiais e acessórios para fixação | Unid | 22 | 6303.5 | 138677 | 0.8998%
25.1.4.4 | GEN_02.25.0102 | Próprio | Fornecimento e instalação, mecânica e elétrica, de unidade evaporadora vrf tipo cassete 4 vias de 30.700BTU/h, 1600m³/h, 75W, 220V, monofásico, incluindo controle sem fio, interligações, materiais e acessórios para fixação | Unid | 1 | 6087.01 | 6087.01 | 0.03949%
25.1.4.5 | GEN_02.25.0682 | Próprio | Fornecimento e instalação, mecânica e elétrica, de unidade evaporadora vrf tipo cassete 4 vias de 27.300 Btu/h, 1100m³/h, 41W, 220V, monofásico, incluindo controle sem fio, interligações, materiais e acessórios para fixação | Unid | 8 | 5985.14 | 47881.12 | 0.3107%
25.1.4.6 | GEN_02.25.0513 | Próprio | Fornecimento e instalação, mecânica e elétrica, de unidade evaporadora vrf tipo cassete 4 vias de 24.200BTU/h, 1000m³/h, 32W, 220V, monofásico, incluindo controle sem fio, interligações, materiais e acessórios para fixação | Unid | 16 | 5794.12 | 92705.92 | 0.6015%
25.1.4.7 | GEN_02.25.0684 | Próprio | Fornecimento e instalação, mecânica e elétrica, de unidade evaporadora vrf tipo cassete 4 vias de 19.100 Btu/h, 840m³/h, 23W, 220V, monofásico, incluindo controle sem fio, interligações, materiais e acessórios para fixação | Unid | 6 | 5539.44 | 33236.64 | 0.2156%
25.1.4.8 | GEN_02.25.0685 | Próprio | Fornecimento e instalação, mecânica e elétrica, de unidade evaporadora vrf tipo cassete 4 vias de 15.400 Btu/h, 910m³/h, 17W, 220V, monofásico, incluindo controle sem fio, interligações, materiais e acessórios para fixação | Unid | 2 | 5412.09 | 10824.18 | 0.07023%
25.1.5 |  |  | Fornecimento e intalação, mecânica e elétrica, de unidade evaporadora VRF tipo hiwall, incluindo controle sem fio, interligações, materiais e acessórios para fixação |  |  |  | 184584.19 | 1.198%
25.1.5.1 | GEN_02.25.0311 | Próprio | Fornecimento e instalação, mecânica e elétrica, de unidade evaporadora vrf tipo hiwall de 27.300BTU/h, 1380m³/h, 65W, 220V, monofásico, incluindo controle sem fio, interligações, materiais e acessórios para fixação | Unid | 1 | 6048.81 | 6048.81 | 0.03925%
25.1.5.2 | GEN_02.25.0615 | Próprio | Fornecimento e instalação, mecânica e elétrica, de unidade evaporadora vrf tipo hiwall de 19.100BTU/h, 860m³/h, 40W, 220V, monofásico, incluindo controle sem fio, interligações, materiais e acessórios para fixação | Unid | 5 | 5412.09 | 27060.45 | 0.1756%
25.1.5.3 | GEN_02.25.0616 | Próprio | Fornecimento e instalação, mecânica e elétrica, de unidade evaporadora vrf tipo hiwall de 15.400BTU/h, 720m³/h, 30W, 220V, monofásico, incluindo controle sem fio, interligações, materiais e acessórios para fixação | Unid | 7 | 5284.75 | 36993.25 | 0.24%
25.1.5.4 | GEN_02.25.0617 | Próprio | Fornecimento e instalação, mecânica e elétrica, de unidade evaporadora vrf tipo hiwall de 12.300BTU/h, 580m³/h, 27W, 220V, monofásico, incluindo controle sem fio, interligações, materiais e acessórios para fixação | Unid | 8 | 4966.39 | 39731.12 | 0.2578%
25.1.5.5 | GEN_02.25.0115 | Próprio | Fornecimento e instalação, mecânica e elétrica, de unidade evaporadora vrf tipo hiwall de 9.600BTU/h, 540m³/h, 24W, 220V, monofásico, incluindo controle sem fio, interligações, materiais e acessórios para fixação | Unid | 2 | 4711.7 | 9423.4 | 0.06114%
25.1.5.6 | GEN_02.25.0116 | Próprio | Fornecimento e instalação, mecânica e elétrica, de unidade evaporadora vrf tipo hiwall de 7.500BTU/h, 500m³/h, 21W, 220V, monofásico, incluindo controle sem fio, interligações, materiais e acessórios para fixação | Unid | 12 | 4457.02 | 53484.24 | 0.347%
25.1.5.7 | GEN_02.25.0713 | Próprio | Fornecimento e instalação, mecânica e elétrica, de unidade evaporadora vrf tipo hiwall de 5.100 Btu/h, 460m³/h, 18W, 220V, monofásico, incluindo controle sem fio, interligações, materiais e acessórios para fixação | Unid | 3 | 3947.64 | 11842.92 | 0.07684%
25.1.6 |  |  | Fornecimento e intalação, mecânica e elétrica, de unidade evaporadora VRF tipo piso teto, incluindo controle sem fio, interligações, materiais e acessórios para fixação |  |  |  | 100382.9 | 0.6513%
25.1.6.1 | GEN_02.25.0687 | Próprio | Fornecimento e instalação, mecânica e elétrica, de unidade evaporadora vrf tipo piso teto de 42.700 Btu/h, 2012m³/h, 95W, 220V, monofásico, incluindo controle sem fio, interligações, materiais e acessórios para fixação | Unid | 9 | 6621.85 | 59596.65 | 0.3867%
25.1.6.2 | GEN_02.25.0692 | Próprio | Fornecimento e instalação, mecânica e elétrica, de unidade evaporadora vrf tipo piso teto de 24.200 Btu/h, 1128m³/h, 42W, 220V, monofásico, incluindo controle sem fio, interligações, materiais e acessórios para fixação | Unid | 1 | 5857.79 | 5857.79 | 0.03801%
25.1.6.3 | GEN_02.25.0019 | Próprio | Fornecimento e carga de fluido refrigerante R410A | Kg | 114 | 306.39 | 34928.46 | 0.2266%
25.1.7 |  |  | Fornecimento e instalação de tubo de cobre flexível, classe 1, incluindo isolamento térmico em borracha elastomérica de 13mm de espessura, cola de borracha elastomérica, fitas adesivas aluminizadas, fita pvc e acessórios para as fixações |  |  |  | 4476.02 | 0.02904%
25.1.7.1 | GEN_02.25.0725 | Próprio | Fornecimento e instalação de tubo de cobre flexível 3/8", classe 1, incluindo isolamento térmico em borracha elastomérica de 13mm de espessura, cola de borracha elastomérica, fitas adesivas aluminizadas, fita pvc e acessórios para as fixações | m | 19 | 133.71 | 2540.49 | 0.01648%
25.1.7.2 | GEN_02.25.0726 | Próprio | Fornecimento e instalação de tubo de cobre flexível 1/4", classe 1, incluindo isolamento térmico em borracha elastomérica de 13mm de espessura, cola de borracha elastomérica, fitas adesivas aluminizadas, fita pvc e acessórios para as fixações | m | 19 | 101.87 | 1935.53 | 0.01256%
25.1.8 |  |  | Fornecimento e instalação de tubulação de cobre rígido, classe I, incluindo refnets, isolamento térmico em borracha elastomérica de 25mm de espessura, cola de borracha elastomérica, fitas adesivas aluminizadas, fita pvc e acessórios para as fixações |  |  |  | 749706.25 | 4.864%
25.1.8.1 | GEN_02.25.0714 | Próprio | Fornecimento e instalação de tubo de cobre rígido de 1/16" de parede e Ø1 3/4", incluindo refnets, isolamento térmico em borracha elastomérica de 25mm de espessura, cola de borracha elastomérica, fitas adesivas aluminizadas, fita pvc preta, e acessórios para as fixações | m | 8 | 916.87 | 7334.96 | 0.04759%
25.1.8.2 | GEN_02.25.0715 | Próprio | Fornecimento e instalação de tubo de cobre rígido de 1/16" de parede e Ø1 5/8", incluindo refnets, isolamento térmico em borracha elastomérica de 25mm de espessura, cola de borracha elastomérica, fitas adesivas aluminizadas, fita pvc preta, e acessórios para as fixações | m | 26 | 878.66 | 22845.16 | 0.1482%
25.1.8.3 | GEN_02.25.0716 | Próprio | Fornecimento e instalação de tubo de cobre rígido de 1/16" de parede e Ø1 1/2", incluindo refnets, isolamento térmico em borracha elastomérica de 25mm de espessura, cola de borracha elastomérica, fitas adesivas aluminizadas, fita pvc preta, e acessórios para as fixações | m | 88 | 764.06 | 67237.28 | 0.4362%
25.1.8.4 | GEN_02.25.0629 | Próprio | Fornecimento e instalação de tubo de cobre rígido de 1/16" de parede e Ø1 1/4", incluindo refnets, isolamento térmico em borracha elastomérica de 25mm de espessura, cola de borracha elastomérica, fitas adesivas aluminizadas, fita pvc branca e acessórios para as fixações | Unid | 106 | 630.35 | 66817.1 | 0.4335%
25.1.8.5 | GEN_02.25.0717 | Próprio | Fornecimento e instalação de tubo de cobre rígido de 1/16" de parede e Ø1 1/8", incluindo refnets, isolamento térmico em borracha elastomérica de 25mm de espessura, cola de borracha elastomérica, fitas adesivas aluminizadas, fita pvc preta, e acessórios para as fixações | m | 23 | 566.67 | 13033.41 | 0.08456%
25.1.8.6 | GEN_02.25.0718 | Próprio | Fornecimento e instalação de tubo de cobre rígido de 1/16" de parede e Ø1", incluindo refnets, isolamento térmico em borracha elastomérica de 25mm de espessura, cola de borracha elastomérica, fitas adesivas aluminizadas, fita pvc preta, e acessórios para as fixações | m | 46 | 496.63 | 22844.98 | 0.1482%
25.1.8.7 | GEN_02.25.0719 | Próprio | Fornecimento e instalação de tubo de cobre rígido de 1/16" de parede e Ø7/8", incluindo refnets, isolamento térmico em borracha elastomérica de 25mm de espessura, cola de borracha elastomérica, fitas adesivas aluminizadas, fita pvc preta, e acessórios para as fixações | m | 106 | 458.43 | 48593.58 | 0.3153%
25.1.8.8 | GEN_02.25.0720 | Próprio | Fornecimento e instalação de tubo de cobre rígido de 1/32" de parede e Ø3/4", incluindo refnets, isolamento térmico em borracha elastomérica de 25mm de espessura, cola de borracha elastomérica, fitas adesivas aluminizadas, fita pvc preta, e acessórios para as fixações | m | 264 | 407.49 | 107577.36 | 0.698%
25.1.8.9 | GEN_02.25.0623 | Próprio | Fornecimento e instalação de tubo de cobre rígido de 1/32" de parede e Ø3/4", incluindo refnets, isolamento térmico em borracha elastomérica de 25mm de espessura, cola de borracha elastomérica, fitas adesivas aluminizadas, fita pvc branca e acessórios para as fixações | Unid | 404 | 375.88 | 151855.52 | 0.9853%
25.1.8.10 | GEN_02.25.0625 | Próprio | Fornecimento e instalação de tubo de cobre rígido de 1/32" de parede e Ø1/2", incluindo refnets, isolamento térmico em borracha elastomérica de 25mm de espessura, cola de borracha elastomérica, fitas adesivas aluminizadas, fita pvc branca e acessórios para as fixações | Unid | 370 | 280.15 | 103655.5 | 0.6725%
25.1.8.11 | GEN_02.25.0626 | Próprio | Fornecimento e instalação de tubo de cobre rígido de 1/32" de parede e Ø3/8", incluindo refnets, isolamento térmico em borracha elastomérica de 25mm de espessura, cola de borracha elastomérica, fitas adesivas aluminizadas, fita pvc branca e acessórios para as fixações | Unid | 390 | 267.42 | 104293.8 | 0.6767%
25.1.8.12 | GEN_02.25.0627 | Próprio | Fornecimento e instalação de tubo de cobre rígido de 1/32" de parede e Ø1/4", incluindo refnets, isolamento térmico em borracha elastomérica de 25mm de espessura, cola de borracha elastomérica, fitas adesivas aluminizadas, fita pvc branca e acessórios para as fixações | Unid | 160 | 210.11 | 33617.6 | 0.2181%
25.1.9 |  |  | Fornecimento e instalação de válvula de esfera tipo GBC, com porta de acesso |  |  |  | 78047.24 | 0.5064%
25.1.9.1 | GEN_02.25.0036 | Próprio | Fornecimento e instalação de válvula de esfera tipo GBC, com porta de acesso, de Ø5/8" | Unid | 71 | 369.29 | 26219.59 | 0.1701%
25.1.9.2 | GEN_02.25.0037 | Próprio | Fornecimento e instalação de válvula de esfera tipo GBC, com porta de acesso, de Ø1/2" | Unid | 45 | 343.82 | 15471.9 | 0.1004%
25.1.9.3 | GEN_02.25.0038 | Próprio | Fornecimento e instalação de válvula de esfera tipo GBC, com porta de acesso, de Ø3/8" | Unid | 71 | 318.35 | 22602.85 | 0.1467%
25.1.9.4 | GEN_02.25.0150 | Próprio | Fornecimento e instalação de válvula de esfera tipo GBC, com porta de acesso, de Ø1/4" | Unid | 45 | 305.62 | 13752.9 | 0.08923%
25.2 |  |  | INSTALAÇÕES DE RENOVAÇÃO DE AR |  |  |  | 298348.98 | 1.936%
25.2.1 |  |  | Fornecimento e instalação mecânica e elétrica de gabinete de ventilação com ventilador centrífugo limit load de dupla aspiração, descarga horizontal e velocidade máxima de 6,0 m/s, equipado com um estágio de filtragem classe M5, incluindo amortecedor de vibração, acessórios e materiais para fixação |  |  |  | 104166.91 | 0.6759%
25.2.1.1 | GEN_02.25.0089 | Próprio | Fornecimento e instalação, mecânica e elétrica, de gabinete de ventilação com ventilador centrífugo de dupla aspiração e um estágio de filtragem, classe M5, de 5900m³/h, 32mmCA, 0,75kW, 220V, trifásico, incluindo quadro de comando, acessórios e materiais para fixação | Unid | 1 | 14262.46 | 14262.46 | 0.09254%
25.2.1.2 | GEN_02.25.0041 | Próprio | Fornecimento e instalação, mecânica e elétrica, de gabinete de ventilação com ventilador centrífugo de dupla aspiração e um estágio de filtragem, classe M5, de 4050m³/h, 20,0mmCA, 0,37kW, 220V, trifásico, incluindo quadro de comando, acessórios e materiais para fixação | Unid | 1 | 12989.03 | 12989.03 | 0.08428%
25.2.1.3 | GEN_02.25.0079 | Próprio | Fornecimento e instalação, mecânica e elétrica, de gabinete de ventilação com ventilador centrífugo de dupla aspiração e um estágio de filtragem, classe M5, de 3865m³/h, 20mmCA, 0,37cv, 220V, trifásico, incluindo quadro de comando, acessórios e materiais para fixação | Unid | 1 | 12479.65 | 12479.65 | 0.08097%
25.2.1.4 | GEN_02.25.0727 | Próprio | Fornecimento e instalação mecânica e elétrica de gabinete de ventilação 3095m³/h, 20,0mmCA, 0,25kW, 220V, 3F, com ventilador centrífugo limit load de dupla aspiração, descarga horizontal e velocidade máxima de 6,0 m/s, equipado com um estágio de filtragem classe M5, incluindo amortecedor de vibração, acessórios e materiais para fixação | Unid | 1 | 11842.94 | 11842.94 | 0.07684%
25.2.1.5 | GEN_02.25.0185 | Próprio | Fornecimento e instalação, mecânica e elétrica, de gabinete de ventilação com ventilador centrífugo de dupla aspiração e um estágio de filtragem, classe M5, de 2970m³/h, 22mmCA, 0,25kw, 220V, trifásico, acessórios e materiais para fixação, excluindo quadro de comando | unid | 1 | 11460.91 | 11460.91 | 0.07436%
25.2.1.6 | GEN_02.25.0262 | Próprio | Fornecimento e instalação, mecânica e elétrica, de gabinete de ventilação com ventilador centrífugo de dupla aspiração e um estágio de filtragem, classe M5, de 2950m³/h, 20mmCA, 0,25kW, 220V, trifásico, incluindo quadro de comando, acessórios e materiais para fixação | unid | 1 | 11460.91 | 11460.91 | 0.07436%
25.2.1.7 | GEN_02.25.0316 | Próprio | Fornecimento e instalação, mecânica e elétrica, de gabinete de ventilação com ventilador centrífugo de dupla aspiração e um estágio de filtragem, classe M5, de 2300m³/h, 25mmCA, 0,25kW, 220V, trifásico, incluindo quadro de comando, acessórios e materiais para fixação | unid | 1 | 10442.16 | 10442.16 | 0.06775%
25.2.1.8 | GEN_02.25.0326 | Próprio | Fornecimento e instalação, mecânica e elétrica, de gabinete de ventilação com ventilador centrífugo de dupla aspiração e um estágio de filtragem, classe M5, de 2400m³/h, 16mmCA, 0,18kW, 220V, trifásico, incluindo quadro de comando, acessórios e materiais para fixação | unid | 1 | 10442.16 | 10442.16 | 0.06775%
25.2.1.9 | GEN_02.25.0327 | Próprio | Fornecimento e instalação, mecânica e elétrica, de gabinete de ventilação com ventilador centrífugo de dupla aspiração e um estágio de filtragem, classe M5, de 1320m³/h, 20mmCA, 0,12kW, 220V, trifásico, incluindo quadro de comando, acessórios e materiais para fixação | unid | 1 | 8786.69 | 8786.69 | 0.05701%
25.2.2 |  |  | Fornecimento e instalação de duto TDC, com 25mm de altura dos flanges, incluso curvas, transições, cantos TDC, fita e silicone de vedação, grampo de fixação, lona de interligação aos equipamentos, visitas, materiais e acessórios necessários para a instalação e fixação |  |  |  | 163047.3 | 1.058%
25.2.2.1 | GEN_02.25.0046 | Próprio | Fornecimento e instalação de duto TDC, com 25mm de altura dos flanges, em chapa de aço galvanizado #26, incluso curvas, transições, cantos TDC, fita e silicone de vedação, grampo de fixação, lona de interligação aos equipamentos, visitas, materiais e acessórios necessários para a instalação e fixação | Kg | 1060 | 56.03 | 59391.8 | 0.3853%
25.2.2.2 | GEN_02.25.0045 | Próprio | Fornecimento e instalação de duto TDC, com 25mm de altura dos flanges, em chapa de aço galvanizado #24, incluso curvas, transições, cantos TDC, fita e silicone de vedação, grampo de fixação, lona de interligação aos equipamentos, visitas, materiais e acessórios necessários para a instalação e fixação | Kg | 1660 | 56.03 | 93009.8 | 0.6035%
25.2.2.3 | GEN_02.25.0044 | Próprio | Fornecimento e instalação de duto TDC, com 25mm de altura dos flanges, em chapa de aço galvanizado #22, incluso curvas, transições, cantos TDC, fita e silicone de vedação, grampo de fixação, lona de interligação aos equipamentos, visitas, materiais e acessórios necessários para a instalação e fixação | Kg | 190 | 56.03 | 10645.7 | 0.06907%
25.2.3 |  |  | Fornecimento e instalação de grelha de insuflamento, em alumínio anodizado, com registro de lâminas opostas, incluindo materiais e acessórios necessários para instalação e fixação |  |  |  | 25417.23 | 0.1649%
25.2.3.1 | GEN_02.25.0299 | Próprio | Fornecimento e instalação de grelha de insuflamento, em alumínio anodizado, com registro de lâminas opostas, nas dimensões 425x165mm | Unid | 1 | 343.82 | 343.82 | 0.002231%
25.2.3.2 | GEN_02.25.0283 | Próprio | Fornecimento e instalação de grelha de insuflamento, em alumínio anodizado, com registro de lâminas opostas, nas dimensões 325x165mm | unid | 75 | 241.95 | 18146.25 | 0.1177%
25.2.3.3 | GEN_02.25.0284 | Próprio | Fornecimento e instalação de grelha de insuflamento, em alumínio anodizado, com registro de lâminas opostas, nas dimensões 225x125mm | unid | 34 | 203.74 | 6927.16 | 0.04494%
25.2.4 |  |  | Fornecimento e instalação de damper regulador de vazão em aço galvanizado, com registro de lãminas opostas e acionamento manual e acessórios necessários para instalação e fixação |  |  |  | 5717.54 | 0.0371%
25.2.4.1 | GEN_02.25.0728 | Próprio | Fornecimento e instalação de damper regulador de vazão 400x150mm, em aço galvanizado, com registro de lãminas opostas e acionamento manual e acessórios necessários para instalação e fixação | Unid | 1 | 203.74 | 203.74 | 0.001322%
25.2.4.2 | GEN_02.25.0571 | Próprio | Fornecimento e instalação de damper regulador de vazão em aço galvanizado, com registro de lâminas opostas e acionamento manual, nas dimensões 25x25cm, incluindo materiais e acessórios necessários para instalação e fixação. | Unid | 17 | 229.21 | 3896.57 | 0.02528%
25.2.4.3 | GEN_02.25.0300 | Próprio | Fornecimento e instalação de damper regulador de vazão em aço galvanizado, com registro de lâminas opostas e acionamento manual, nas dimensões 25x20cm e acessórios necessários para instalação e fixação | Unid | 4 | 216.48 | 865.92 | 0.005618%
25.2.4.4 | GEN_02.25.0337 | Próprio | Fornecimento e instalação de damper regulador de vazão em aço galvanizado, com registro de lâminas opostas e acionamento manual, nas dimensões 20x15cm e acessórios necessários para instalação e fixação | unid | 3 | 191.01 | 573.03 | 0.003718%
25.2.4.5 | GEN_02.25.0603 | Próprio | Fornecimento e instalação de damper regulador de vazão em aço galvanizado, com registro de lâminas opostas e acionamento manual, nas dimensões 15x15cm, incluindo materiais e acessórios necessários para instalação e fixação | UNID | 1 | 178.28 | 178.28 | 0.001157%
25.3 |  |  | INSTALAÇÕES DE EXAUSTÃO MECÂNICA |  |  |  | 203248.17 | 1.319%
25.3.1 |  |  | Fornecimento e instalação mecânica e elétrica, de ventilador centrífugo limit load de simples aspiração, com velocidade máxima de 7,0m/s, arranjo 9, incluindo amortecedor de vibração, materiais e acessórios para instalação e fixação |  |  |  | 19356.2 | 0.1256%
25.3.1.1 | GEN_02.25.0082 | Próprio | Fornecimento e instalação, mecânica e elétrica, de ventilador centrífugo limit load de simples aspiração, dotado de mancais fora do fluxo de ar, dreno e porta de inspeção, com 7.000m³/h, 75mmCA, 2,2Kw, 220V, trifásico, incluindo materiais e acessórios para instalação e fixação | Unid | 1 | 19356.2 | 19356.2 | 0.1256%
25.3.2 |  |  | Fornecimento e instalação mecânica e elétrica, de ventilador centrífugo siroco de simples aspiração com velocidade máxima de 7,0m/s, arranjo 3, incluindo amortecedor de vibração, materiais e acessórios para instalação e fixação |  |  |  | 35274.12 | 0.2289%
25.3.2.1 | GEN_02.25.0729 | Próprio | Fornecimento e instalação mecânica e elétrica, de ventilador centrífugo siroco de simples aspiração, 3325m³/h, 15,0mmCA, 0,37kW, 220V, 3F, com velocidade máxima de 7,0m/s, arranjo 3, incluindo amortecedor de vibração, materiais e acessórios para instalação e fixação | Unid | 1 | 9423.41 | 9423.41 | 0.06114%
25.3.2.2 | GEN_02.25.0730 | Próprio | Fornecimento e instalação mecânica e elétrica, de ventilador centrífugo siroco de simples aspiração, 2180m³/h, 12,0mmCA, 0,18kW, 220V, 3F, com velocidade máxima de 7,0m/s, arranjo 3, incluindo amortecedor de vibração, materiais e acessórios para instalação e fixação | Unid | 1 | 8786.69 | 8786.69 | 0.05701%
25.3.2.3 | GEN_02.25.0731 | Próprio | Fornecimento e instalação mecânica e elétrica, de ventilador centrífugo siroco de simples aspiração, 2040m³/h, 12,0mmCA, 0,18kW, 220V, 3F, com velocidade máxima de 7,0m/s, arranjo 3, incluindo amortecedor de vibração, materiais e acessórios para instalação e fixação | Unid | 1 | 8532.01 | 8532.01 | 0.05536%
25.3.2.4 | GEN_02.25.0732 | Próprio | Fornecimento e instalação mecânica e elétrica, de ventilador centrífugo siroco de simples aspiração, 1950m³/h, 15,0mmCA, 0,18kW, 220V, 3F, com velocidade máxima de 7,0m/s, arranjo 3, incluindo amortecedor de vibração, materiais e acessórios para instalação e fixação | Unid | 1 | 8532.01 | 8532.01 | 0.05536%
25.3.3 |  |  | Fornecimento e instalação mecãnica e elétrica, de ventilador in-line, incluindo acessórios e materiais para fixação |  |  |  | 8277.3 | 0.0537%
25.3.3.1 | GEN_02.25.0733 | Próprio | Fornecimento e instalação mecânica e elétrica, de ventilador in-line, 920m³/h, 6,0mmCA, 0,13kW, 220V, 1F, incluindo acessórios e materiais para fixação | Unid | 1 | 3056.24 | 3056.24 | 0.01983%
25.3.3.2 | GEN_02.25.0734 | Próprio | Fornecimento e instalação mecânica e elétrica, de ventilador in-line, 900m³/h, 12,0mmCA, 0,16kW, 220V, 1F, incluindo acessórios e materiais para fixação | Unid | 1 | 3056.24 | 3056.24 | 0.01983%
25.3.3.3 | GEN_02.25.0735 | Próprio | Fornecimento e instalação mecânica e elétrica, de ventilador in-line, 300m³/h, 8,0mmCA, 0,05kW, 220V, 1F incluindo acessórios e materiais para fixação | Unid | 2 | 1082.41 | 2164.82 | 0.01405%
25.3.4 |  |  | Fornecimento e instalação de duto TDC, com 25mm de altura dos flanges, incluso curvas, transições, cantos TDC, fita e silicone de vedação, grampo de fixação, lona de interligação aos equipamentos, visitas, materiais e acessórios necessários para a instalação e fixação |  |  |  | 50427 | 0.3272%
25.3.4.1 | GEN_02.25.0264 | Próprio | Fornecimento e instalação de duto TDC, com 25mm de altura dos flanges, em chapa de aço galvanizado #26, incluso curvas, transições, cantos TDC, fita e silicone de vedação, grampo de fixação, lona de interligação aos equipamentos, visitas, materiais e acessórios necessários para a instalação e fixação | kg | 460 | 56.03 | 25773.8 | 0.1672%
25.3.4.2 | GEN_02.25.0162 | Próprio | Fornecimento e instalação de duto TDC, com 25mm de altura dos flanges, em chapa de aço galvanizado #24, incluso curvas, transições, cantos TDC, fita e silicone de vedação, grampo de fixação, lona de interligação aos equipamentos, visitas, materiais e acessórios necessários para a instalação e fixação | Kg | 440 | 56.03 | 24653.2 | 0.16%
25.3.5 |  |  | Fornecimento e instalação de duto, totalmente soldado, incluso lona de interligação, curvas sem veias internas, transições, descarga em boca de lobo com tela, selagem de travessia e portas de inspeção, incluindo materiais e acessórios para instalação e fixação |  |  |  | 42172.8 | 0.2736%
25.3.5.1 | GEN_02.25.0086 | Próprio | Fornecimento e instalação de duto em chapa de aço carbono #16, totalmente soldado, incluso lona de interligação, curvas sem veias internas, transições, descarga em boca de lobo e tela, selagem de travessia, portas de inspeção, incluindo materiais e acessórios para instalação e fixação | Kg | 480 | 87.86 | 42172.8 | 0.2736%
25.3.6 |  |  | Fornecimento e instalação de coifa de forno, construída em chapa de aço inox #304, totalmente soldada, com acabamento escovado, dotada de filtros inerciais, calha coletora de gordura e bujão de dreno, incluindo materiais e acessórios para instalação e fixação |  |  |  | 6749.2 | 0.04379%
25.3.6.1 | GEN_02.25.0736 | Próprio | Fornecimento e instalação de coifa de forno 1,10x0,60x0,30m, construída em chapa de aço inox #304, totalmente soldada, com acabamento escovado, dotada de filtros inerciais, calha coletora de gordura e bujão de dreno, incluindo materiais e acessórios para instalação e fixação | Unid | 1 | 6749.2 | 6749.2 | 0.04379%
25.3.7 |  |  | Fornecimento e instalação de coifa de insuflamento, construída em chapa inox #304, totalmente soldada, com acabamento escovado, dotada de painel difusor de equalização em chapa perfurada, incluindo materiais e acessórios para instalação e fixação |  |  |  | 4584.36 | 0.02974%
25.3.7.1 | GEN_02.25.0737 | Próprio | Fornecimento e instalação de coifa de insuflamento, 2,00x0,55x0,15m, construída em chapa inox #304, totalmente soldada, com acabamento escovado, dotada de painel difusor de equalização em chapa perfurada, incluindo materiais e acessórios para instalação e fixação | Unid | 2 | 2292.18 | 4584.36 | 0.02974%
25.3.8 |  |  | Fornecimento e instalação de coifa ilha, construída em chapa de aço inox #304, totalmente solada, com acabamento escovado, dotada de filtros inerciais, calha coletora de gordura e bujão de dreno, incluindo materiais e acessórios para instalação e fixação |  |  |  | 15917.93 | 0.1033%
25.3.8.1 | GEN_02.25.0738 | Próprio | Fornecimento e instalação de coifa ilha, 2,00x1,25x0,50m, construída em chapa de aço inox #304, totalmente solada, com acabamento escovado, dotada de filtros inerciais, calha coletora de gordura e bujão de dreno, incluindo materiais e acessórios para instalação e fixação | Unid | 1 | 15917.93 | 15917.93 | 0.1033%
25.3.9 |  |  | Fornecimento e instalação de damper corta fogo eletromecânico em aço carbono, com chave de fim de curso, fusível térmico, solenóide e acessórios necessários para instalação e fixação |  |  |  | 7767.94 | 0.0504%
25.3.9.1 | GEN_02.25.0739 | Próprio | Fornecimento e instalação de damper corta fogo eletromecânico em aço carbono, 600x350mm, com chave de fim de curso, fusível térmico, solenóide e acessórios necessários para instalação e fixação | Unid | 1 | 4329.67 | 4329.67 | 0.02809%
25.3.9.2 | GEN_02.25.0740 | Próprio | Fornecimento e instalação de damper corta fogo eletromecânico em aço carbono, 350x200mm, com chave de fim de curso, fusível térmico, solenóide e acessórios necessários para instalação e fixação | Unid | 1 | 3438.27 | 3438.27 | 0.02231%
25.3.10 |  |  | Fornecimento e instalação de grelha de descarga, em alumínio anodizado, incluindo materiais e acessórios necessários para instalação e fixação |  |  |  | 267.42 | 0.001735%
25.3.10.1 | GEN_02.25.0741 | Próprio | Fornecimento e instalação de grelha de descarga 325x325mm, em alumínio anodizado, incluindo materiais e acessórios necessários para instalação e fixação | Unid | 1 | 267.42 | 267.42 | 0.001735%
25.3.11 |  |  | Fornecimento e instalação de grelha de exaustão, em alumínio anodizado, com registro de lâminas opostas, incluindo materiais e acessórios necessários para instalação e fixação |  |  |  | 12453.9 | 0.0808%
25.3.11.1 | GEN_02.25.0304 | Próprio | Fornecimento e instalação de grelha de exaustão de simples deflexão horizontal, em alumínio anodizado, com registro de lâminas opostas, nas dimensões 325x165mm | Unid | 1 | 241.95 | 241.95 | 0.00157%
25.3.11.2 | GEN_02.25.0323 | Próprio | Fornecimento e instalação de grelha de exaustão, em alumínio anodizado, com registro de lâminas opostas, nas dimensões 225x165mm | Unid | 22 | 216.48 | 4762.56 | 0.0309%
25.3.11.3 | GEN_02.25.0167 | Próprio | Fornecimento e instalação de grelha de exaustão, em alumínio anodizado,com registro de lâminas opostas, nas dimensões 225x125mm | Unid | 39 | 191.01 | 7449.39 | 0.04833%
26 |  |  | ELEVADOR |  |  |  | 148904.52 | 0.9661%
26.1 | GEN_02.26.0021 | Próprio | Fornecimento e Instalação de Plataforma de percurso vertical para acessibilidade a 2 pavimentos (Percurso até 4m), capacidade de 400Kg, com cabine de 1,40 x 1,58 m e acessos opostos. Cabina em em chapa de aço galvanizado e pintura eletrostática pó poliéster, na cor branca. Portas de abertura vertical, manual, com altura de 2,10m, em aço pintado na cor da plataforma, abertura somente quando a plataforma esta no pavimento e botoeira de chamada localizada no marco da porta. Freio instantâneo, mecânico e sensor eletrônico. Velocidade 6m/min, motor Trifásico 220V. Acionamento hidráulico, botão de parada de emergência com alarme sonoro, acionamento de cabina com joystick por pressão constante, resgate autônomo em caso de queda de energia. Fornecimento, Montagem e Instalação. Ref. NS Elevadores, modelo AC-11, branco, opostas, 2 paradas, 220V ou similar | unid | 1 | 148904.52 | 148904.52 | 0.9661%
27 |  |  | INSTALAÇÕES DE INCÊNDIO |  |  |  | 261797.11 | 1.699%
27.1 |  |  | INSTALAÇÕES DE REDE DE HIDRANTES |  |  |  | 158504 | 1.028%
27.1.1 | GEN_01.26.0002 | Próprio | Abrigo para hidrante 70x50x25cm, com registro globo angular 45º 2.1/2", adaptador storz 2.1/2", 2 mangueiras de incêndio 15m, redução 2.1/2 x 1.1/2" e esguicho em latão 1.1/2" - Fornecimento e instalação | UN | 12 | 3516.55 | 42198.6 | 0.2738%
27.1.2 | 92367 | SINAPI | TUBO DE AÇO GALVANIZADO COM COSTURA, CLASSE MÉDIA, DN 65 (2 1/2"), CONEXÃO ROSQUEADA, INSTALADO EM REDE DE ALIMENTAÇÃO PARA HIDRANTE - FORNECIMENTO E INSTALAÇÃO. AF_10/2020 | M | 217 | 113.31 | 24588.27 | 0.1595%
27.1.3 | 92390 | SINAPI | JOELHO 90 GRAUS, EM FERRO GALVANIZADO, DN 65 (2 1/2"), CONEXÃO ROSQUEADA, INSTALADO EM REDE DE ALIMENTAÇÃO PARA HIDRANTE - FORNECIMENTO E INSTALAÇÃO. AF_10/2020 | UN | 14 | 174.22 | 2439.08 | 0.01583%
27.1.4 | 92642 | SINAPI | TÊ, EM FERRO GALVANIZADO, CONEXÃO ROSQUEADA, DN 65 (2 1/2"), INSTALADO EM REDE DE ALIMENTAÇÃO PARA HIDRANTE - FORNECIMENTO E INSTALAÇÃO. AF_10/2020 | UN | 22 | 237.49 | 5224.78 | 0.0339%
27.1.5 | 91180 | SINAPI | FIXAÇÃO DE TUBOS HORIZONTAIS DE PVC ÁGUA/PVC ESGOTO/PVC PLUVIAL/CPVC/PPR/COBRE OU AÇO, DIÂMETROS MAIORES QUE 40 MM E MENORES OU IGUAIS A 75 MM, COM ABRAÇADEIRA TIPO D COM PARAFUSO DE FIXAÇÃO 2 1/2", FIXADA DIRETAMENTE NA LAJE OU PAREDE. AF_09/2023 | M | 80 | 29.51 | 2360.8 | 0.01532%
27.1.6 | 91174 | SINAPI | FIXAÇÃO DE TUBOS VERTICAIS DE PVC ÁGUA, PVC ESGOTO, PVC ÁGUA PLUVIAL, CPVC, PPR, COBRE OU AÇO, DIÂMETROS MAIORES QUE 40 MM E MENORES OU IGUAIS A 75 MM, COM ABRAÇADEIRA METÁLICA RÍGIDA TIPO U PERFIL 2 1/2", FIXADA EM PERFILADO EM PAREDE. AF_09/2023_PS | M | 10 | 8.77 | 87.7 | 0.000569%
27.1.7 | GEN_01.26.0004 | Próprio | Pintura em tubulação para instalação de incêndio | m | 224 | 26.64 | 5967.36 | 0.03872%
27.1.8 | GEN_01.26.0006 | Próprio | Carreta proporcionadora de espuma 130L | un | 1 | 12927.58 | 12927.58 | 0.08388%
27.1.9 | GEN_01.26.0005 | Próprio | Liquido gerador de espuma - lata 20L | un | 6 | 889.27 | 5335.62 | 0.03462%
27.1.10 | GEN_01.27.0010 | Próprio | Pintura intumescente para revestimento contra fogo em estrutura metálica | m² | 25.03 | 1418.92 | 35515.57 | 0.2304%
27.1.11 | GEN_02.27.0045 | Próprio | Canaleta de bloco de concreto estrutural 14 x 19 x 39CM, grelha 40 x 100CM | m | 45.114 | 484.52 | 21858.64 | 0.1418%
27.2 |  |  | INSTALAÇÕES DA CMI |  |  |  | 6980 | 0.04529%
27.2.1 | GEN_02.27.0039 | Próprio | Despressurização e Drenagem da rede de hidrantes | unid | 1 | 1200 | 1200 | 0.007786%
27.2.2 | GEN_02.27.0033 | Próprio | Manutenção da C.M.I e 02 eletrobombas existentes mais 01 bomba Jockey. | un | 1 | 2680 | 2680 | 0.01739%
27.2.3 | GEN_02.27.0040 | Próprio | Teste de estanqueidade na rede de hidrantes | unid | 1 | 3100 | 3100 | 0.02011%
27.3 |  |  | INSTALAÇÕES DO HIDRANTE DE RECALQUE |  |  |  | 3269.97 | 0.02122%
27.3.1 | 05.001.0018-0 | EMOP | DEMOLICAO MANUAL DE PISO CIMENTADO E DA RESPECTIVA BASE DE C ONCRETO,OU PASSEIO DE CONCRETO,INCLUSIVE EMPILHAMENTO LATERA L DENTRO DO CANTEIRO DE SERVICO 3%-DESGASTE DE FERRAMENTAS E EPI | m² | 9.43 | 29.83 | 281.3 | 0.001825%
27.3.2 | 93358 | SINAPI | ESCAVAÇÃO MANUAL DE VALA. AF_09/2024 | m³ | 4.7 | 126.14 | 592.86 | 0.003847%
27.3.3 | 93382 | SINAPI | REATERRO MANUAL DE VALAS, COM COMPACTADOR DE SOLOS DE PERCUSSÃO. AF_08/2023 | m³ | 4.7 | 37.43 | 175.92 | 0.001141%
27.3.4 | 13.301.0505-0 | EMOP | RECOMPOSICAO DE PASSEIO,DEVIDO A ABERTURA DE VALA PARA ASSEN TAMENTO DE TUBULACAO,INCLUSIVE REMOCAO DO MATERIAL SOLTO,CON CRETAGEM ATE 8CM DE ESPESSURA, ACABAMENTO COM 2CM DE ESPESSU RA COM ARGAMASSA DE CIMENTO E AREIA, NO TRACO 1:4 E CARGA, TRANSPORTE E DESCARGA DO MATERIAL EXCEDENTE ATE 20KM 3%-DESGASTE DE FERRAMENTAS E EPI | m² | 9.43 | 112.95 | 1065.12 | 0.006911%
27.3.5 | 04.014.0095-0 | EMOP | RETIRADA DE ENTULHO DE OBRA COM CACAMBA DE ACO TIPO CONTAINE R COM 5M3 DE CAPACIDADE,INCLUSIVE CARREGAMENTO,TRANSPORTE E DESCARREGAMENTO.CUSTO POR UNIDADE DE CACAMBA E INCLUI A TAX A PARA DESCARGA EM LOCAIS AUTORIZADOS 3%-DESGASTE DE FERRAMENTAS E EPI | UN | 1 | 363.16 | 363.16 | 0.002356%
27.3.6 | 95676 | SINAPI | CAIXA EM CONCRETO PRÉ-MOLDADO PARA ABRIGO DE HIDRÔMETRO COM DN 20 MM - FORNECIMENTO E INSTALAÇÃO. AF_03/2024 | UN | 1 | 166.41 | 166.41 | 0.00108%
27.3.7 | GEN_02.27.0048 | Próprio | Tampão de FF com descrição de INCÊNDIO, com dimensão de 40 x 30cm. Fornecimento e Instalação | Unid | 1 | 374.36 | 374.36 | 0.002429%
27.3.8 | 103019 | SINAPI | REGISTRO OU VÁLVULA GLOBO ANGULAR EM LATÃO, PARA HIDRANTES EM INSTALAÇÃO PREDIAL DE INCÊNDIO, 45 GRAUS, 2 1/2" - FORNECIMENTO E INSTALAÇÃO. AF_08/2021 | UN | 1 | 250.84 | 250.84 | 0.001627%
27.4 |  |  | INSTALAÇÃO DO HIDRANTE URBANO |  |  |  | 2549.32 | 0.01654%
27.4.1 | GEN_02.27.0034 | Próprio | Realizar a juntada de documentos necessários e solicitar a instalação do Hidrante Urbano junto a conscessionária local, bem como acompanhar todos os trâmites até a conclusão do serviço. | Unid | 1 | 2549.32 | 2549.32 | 0.01654%
27.5 |  |  | FORNECIMENTO E INSTALAÇÃO DE EXTINTORES |  |  |  | 25992.67 | 0.1686%
27.5.1 | 18.270.0010-0 | EMOP | RECARGA PARA EXTINTOR DE INCENDIO TIPO AGUA PRESSURIZADA,DE 10L | UN | 2 | 58 | 116 | 0.0007526%
27.5.2 | 18.270.0035-0 | EMOP | RECARGA PARA EXTINTOR DE INCENDIO,GAS CARBONICO,DE 6KG | UN | 9 | 68 | 612 | 0.003971%
27.5.3 | GEN_02.26.0006 | Próprio | Recarga extintor de gás 25kg | un | 1 | 848.23 | 848.23 | 0.005503%
27.5.4 | GEN_02.26.0005 | Próprio | Recarga de extintor de água 75L | un | 1 | 207.92 | 207.92 | 0.001349%
27.5.5 | 18.032.0012-0 | EMOP | EXTINTOR DE INCENDIO PORTATIL,COM CARGA DE AGUA-PRESSURIZADA (AP),CLASSE A,DE 10L,INCLUSIVE SUPORTE DE PAREDE,CONFORME A BNT NBR 12693.FORNECIMENTO E COLOCACAO 3%-DESGASTE DE FERRAMENTAS E EPI | UN | 18 | 196.16 | 3530.88 | 0.02291%
27.5.6 | 101907 | SINAPI | EXTINTOR DE INCÊNDIO PORTÁTIL COM CARGA DE CO2 DE 6 KG, CLASSE BC - FORNECIMENTO E INSTALAÇÃO. AF_10/2020_PE | UN | 20 | 889.34 | 17786.8 | 0.1154%
27.5.7 | 101909 | SINAPI | EXTINTOR DE INCÊNDIO PORTÁTIL COM CARGA DE PQS DE 6 KG, CLASSE BC - FORNECIMENTO E INSTALAÇÃO. AF_10/2020_PE | UN | 1 | 319.34 | 319.34 | 0.002072%
27.5.8 | GEN_02.27.0047 | Próprio | Extintor de incêndio portátil com carga de ABC de 12kg, fornecimento e instalação. | Unid | 3 | 384.33 | 1152.99 | 0.007481%
27.5.9 | 18.032.0045-0 | EMOP | SUPORTE DE SOLO PARA EXTINTOR DE INCENDIO PORTATIL,TIPO TRIP E,EM ACO CARBONO,INCLUSIVE PONTEIRAS DE BORRACHA.FORNECIMENT O | UN | 50 | 23.98 | 1199 | 0.007779%
27.5.10 | GEN_02.27.0004 | Próprio | Suporte do tipo carreta para extintor PQS de 12kg, Fornecimento e instalação. | UNID | 3 | 73.17 | 219.51 | 0.001424%
27.6 |  |  | ILUMINAÇÃO DE EMERGÊNCIA |  |  |  | 20354.88 | 0.1321%
27.6.1 | GEN_02.27.0037 | Próprio | Bloco autônomo de aclaramento 12 leds 1000 lúmens bivolt, 5000k, funcionamento somente em emergência. Corpo em poliestireno de alto impacto e difusor translúcido, bateria de 6v x 4,0ah, chave teste, indicação de bateria e proteção nível de segurança de descarga (NSD), consumo de 4w, frequência 50/60 Hz. Autonomia 04 horas. Fixação sobrepor parede. Ref: Aureon, Allyatec (Modelo: BLÁLIA X-100 ACLARAMENTO - 1000 lumens - SE) , ou Equivalentes | Unid | 78 | 260.96 | 20354.88 | 0.1321%
27.7 |  |  | FORNECIMENTO E INSTALAÇÃO DA SINALIZAÇÃO DE EMERGÊNCIA |  |  |  | 6066.3 | 0.03936%
27.7.1 | 05.054.0102-0 | EMOP | PLACA FOTOLUMINESCENTE DE SINALIZACAO DE SEGURANCA CONTRA IN CENDIO,PARA SAIDA DE EMERGENCIA,EM PVC ANTICHAMA,DIMENSOES A PROXIMADAS DE (20X40)CM,CONFORME ABNT NBR 16820.FORNECIMENTO E COLOCACAO 3%-DESGASTE DE FERRAMENTAS E EPI | UN | 219 | 27.7 | 6066.3 | 0.03936%
27.8 |  |  | DETECÇÃO/ALARME DE INCÊNDIO |  |  |  | 32223.97 | 0.2091%
27.8.1 | GEN_02.23.0021 | Próprio | Eletroduto aço galvanizado eletroliticamente, classe leve, dn 20mm (3/4"), instalado aparente. Fornecimento e Instalação | m | 461.51 | 31.53 | 14551.41 | 0.09441%
27.8.2 | GEN_01.26.0009 | Próprio | Cabo de cobre flexível isolado PP (2 vias) de 1,5 mm², anti-chama 0,6/1,0 kv, para circuitos terminais - fornecimento e instalação. | m | 461.51 | 7.54 | 3479.79 | 0.02258%
27.8.3 | GEN_02.20.0021 | Próprio | Cabo PP 3 vias 1,5 mm², PVC 450/750 V, para alimentação de luminária. Fornecimento e Instalação | M | 461.51 | 9.43 | 4352.04 | 0.02824%
27.8.4 | GEN_02.26.0009 | Próprio | Resistor de fim de linha | un | 1 | 164.26 | 164.26 | 0.001066%
27.8.5 | GEN_01.26.0011 | Próprio | Central de alarme de Incêndio indereçável - 04 Laços | Unid | 1 | 899.82 | 899.82 | 0.005838%
27.8.7 | 18.038.0030-0 | EMOP | SIRENE AUDIOVISUAL,PARA SISTEMA DE ALARME CONTRA INCENDIO.FO RNECIMENTO E COLOCACAO 3%-DESGASTE DE FERRAMENTAS E EPI | UN | 17 | 65.18 | 1108.06 | 0.007189%
27.8.8 | 95778 | SINAPI | CONDULETE DE ALUMÍNIO, TIPO C, PARA ELETRODUTO DE AÇO GALVANIZADO DN 20 MM (3/4''), APARENTE - FORNECIMENTO E INSTALAÇÃO. AF_10/2022 | UN | 17 | 34.87 | 592.79 | 0.003846%
27.8.9 | 95787 | SINAPI | CONDULETE DE ALUMÍNIO, TIPO LR, PARA ELETRODUTO DE AÇO GALVANIZADO DN 20 MM (3/4''), APARENTE - FORNECIMENTO E INSTALAÇÃO. AF_10/2022 | UN | 68 | 35.72 | 2428.96 | 0.01576%
27.8.10 | 95795 | SINAPI | CONDULETE DE ALUMÍNIO, TIPO T, PARA ELETRODUTO DE AÇO GALVANIZADO DN 20 MM (3/4''), APARENTE - FORNECIMENTO E INSTALAÇÃO. AF_10/2022 | UN | 19 | 40.72 | 773.68 | 0.00502%
27.8.11 | 95801 | SINAPI | CONDULETE DE ALUMÍNIO, TIPO X, PARA ELETRODUTO DE AÇO GALVANIZADO DN 20 MM (3/4''), APARENTE - FORNECIMENTO E INSTALAÇÃO. AF_10/2022 | UN | 60 | 48.28 | 2896.8 | 0.01879%
27.8.12 | 104452 | SINAPI | LUVA DE EMENDA PARA ELETRODUTO, AÇO GALVANIZADO, DN 20 MM (3/4''), APARENTE - FORNECIMENTO E INSTALAÇÃO. AF_10/2022 | UN | 154 | 6.34 | 976.36 | 0.006335%
27.9 |  |  | PLANO DE EMERGÊNCIA |  |  |  | 3355 | 0.02177%
27.9.1 | GEN_02.27.0030 | Próprio | Elaboração de plano de emergência, inclusive ART | Unid | 1 | 3355 | 3355 | 0.02177%
27.10 |  |  | CONTROLE DE MATERIAIS DE ACABAMENTO |  |  |  | 2501 | 0.01623%
27.10.1 | GEN_02.27.0031 | Próprio | Emissão de Laudo Técnico atendendo a NT 2-20 com emissão de ART | Unid | 1 | 2501 | 2501 | 0.01623%
28 |  |  | SUSTENTABILIDADE |  |  |  | 0 | 0%
29 |  |  | URBANIZAÇÃO E PAISAGISMO |  |  |  | 52604.86 | 0.3413%
29.1 | 98505 | SINAPI | PLANTIO DE FORRAÇÃO. AF_07/2024 | m² | 398.75 | 38.01 | 15156.49 | 0.09834%
29.2 | 103946 | SINAPI | PLANTIO DE GRAMA ESMERALDA OU SÃO CARLOS OU CURITIBANA, EM PLACAS. AF_07/2024 | m² | 1382.66 | 22.82 | 31552.3 | 0.2047%
29.3 | 105521 | SINAPI | ESPALHAMENTO DE TERRA VEGETAL PARA O PLANTIO. AF_07/2024 | m² | 1382.66 | 4.03 | 5572.12 | 0.03615%
29.4 | 98510 | SINAPI | PLANTIO DE ÁRVORE ORNAMENTAL COM ALTURA DE MUDA MENOR OU IGUAL A 2,00 M . AF_07/2024 | UN | 5 | 64.79 | 323.95 | 0.002102%
30 |  |  | SERVIÇOS FINAIS |  |  |  | 119446.56 | 0.775%
30.1 | GEN_00027 | Próprio | LIMPEZA FINAL DE OBRAS | M² | 9649.526 | 4.46 | 43036.89 | 0.2792%
30.2 | GEN_02.27.0032 | Próprio | Certificação da piscina junto ao CBMERJ | un | 1 | 4029.77 | 4029.77 | 0.02615%
30.3 | GEN_01.27.0001 | Próprio | As Built dos projetos executivos de todas as disciplinas em plataforma BIM e manual do usuário de toda a construção, ao longo de toda a obra. | mês | 4 | 14838.15 | 59352.6 | 0.3851%
30.4 | GEN_01.27.0002 | Próprio | Obtenção do certificado de aprovação junto ao CBMERJ | un | 1 | 9419.4 | 9419.4 | 0.06111%
30.5 | GEN_02.30.0001 | Próprio | Obtenção do certificado de habite-se junto a prefeitura local | Unid | 1 | 3607.9 | 3607.9 | 0.02341%
|  |  |  | Total sem BDI |  | 15412655.53
|  |  |  | Total do BDI |  | 3409279.4
|  |  |  | Total Geral |  | 18821934.93
_______________________________________________________________ Cleber de Oliveira Maia Analista de Projetos / Orçamento